## Содержание РФ
Оборудование для магазиностроения РФ
|  | Актуальность: |  | 2020-07-13
|  | Ваша скидка: |  | 0 | %
Пристенные охлаждаемые стеллажи | глубина, мм | высота, мм | бланк согласования | технический лист
MONTE S | 775 | 2040 | бланк | Техн. характеристики S SH
MONTE Maxi S |  | 2040 |  | Техн. хар. S SH М
MONTE SH |  | 2210 |  | Техн. характеристики S SH
MONTE Maxi SН |  | 2210 |  | Техн. хар. S SH М
MONTE M | 975 | 2040 | бланк | Техн. характеристики M MH
MONTE Maxi М |  | 2040 |  | Техн. характерист M MH М
MONTE MH |  | 2210 |  | Техн. характеристики M MH
MONTE Maxi МН |  | 2210 |  | Техн. характерист M MH М
MONTE L | 1075 | 2040 | бланк | Техн. характеристики L LH
MONTE LH |  | 2210
Ritto M | 975 | 1540 | бланк | Техн. характеристики R M
Пристенные морозильные стеллажи | глубина, мм | высота, мм |  | технический лист
GELO MH | 995 | 2210 | бланк | Техн. характеристики G MH
GELO Solid Bottom (GELO SB) | 995 | 2210 | бланк | Техн. характеристики G SB
Решения со встроенным агрегатом | глубина, мм | высота, мм |  | технический лист
CUBE M Plug-In | 710 | 1930 | бланк | Техн. характеристики С
CUBE MG Plug-In
STRETTO M Plug-In | 710 | 1930 | бланк | Техн. характеристики S SG
STRETTO MG Plug-In
MONTE Plug-In | 975 | 2600 | бланк | Техн.хар. M MН Plug-in
GELO Plug-In | 1000 |  |  | Техн. хар.ВПН M Plug-in
Carino Plug-In | 987 | 1030 | бланк

## Стандартные цвета
Стандартные цвета
Окраска внешних элементов (верхняя и нижняя фронтальные панели, боковые панели - внешние обшивки) | Окраска внутренних элементов (задняя панель, панели "потолка", полки, ограничители, внешние обшивки боковых панелей)
Стандартные цвета
3020
6018 | 6018
6019
5019
5015
1021
7011 | 7011
7035
9005 | 9005
9003 | 9003

## БС M&G
Бланк согласования технических элементов | Содержание
Поз.1- Верхняя декоративная панель | RAL __________
Поз.2-Боковая панель | RAL __________
Поз.3- Вставка фронтальная в боковую панель | RAL __________
Поз.4- Нижняя декоративная панель | RAL __________
Поз.5- Внутренние элементы горки | RAL __________
Поз.6- Профиль бордюр пластиковый | RAL 9003( белый) RAL 7035(светло серый)
Поз.7- Нижний фартук | RAL __________
Вывод холодильных трубок: | Вверх на крышу Назад вниз Вперед вниз
Согласовано от Заказчика | ____________________________

## БС C
Содержание

## БС R
Содержание

## БС S
Содержание

## БС Ca
Содержание

## M S
Содержание
Стандартная комплектация |  |  | Технические параметры
* Верхняя LED подсветка; |  |  | * Параметры электропитания, В/Ф/Гц: 220-230/1/50
* 4 ряда полок по 350 мм с кронштейнами и регулировкой наклона; |  |  | * Температура окружающей среды: +12…+25 (влажность не выше 60%)
* Механический ТРВ Danfoss; |  |  | * Температурный режим без остекления: +1…+7
* Электронный блок управления; |  |  | * Температурный режим с остеклением: -1…+7
* Комплект подключения к системе дренажа;
* ТЭН оттайки;
* Бампер RAL 9003.
Цены указаны в рублях с учётом НДС
Наименование | Типоразмер | Длина с боковинами | Цена РРП, руб | Цена с учетом скидки 0 %, руб
MONTE S 1250 | 1250 | 1330 | 88547.55 | 88547.55
MONTE S 1875 | 1875 | 1955 | 118591.2 | 118591.2
MONTE S 2500 | 2500 | 2580 | 144379.2 | 144379.2
MONTE S 3750 | 3750 | 3830 | 205415.7 | 205415.7
Предложение действительно при заказе с основным модулем
Опции |  | Типоразмер | Цена РРП, руб | Цена с учетом скидки 0 %, руб
1 ряд полок с кронштейнами и регулировкой наклона |  | 1250 | 1431.15 | 1431.15
|  | 1875 | 2332.05 | 2332.05
|  | 2500 | 2861.25 | 2861.25
|  | 3750 | 4292.4 | 4292.4
1 полка с кронштейнами и регулировкой наклона |  | 930 | 1165.5 | 1165.5
|  | 1250 | 1431.15 | 1431.15
светодиодная подсветка 1 ряда |  | 1250 | 1851.15 | 1851.15
|  | 1875 | 3033.45 | 3033.45
|  | 2500 | 3702.3 | 3702.3
|  | 3750 | 5553.45 | 5553.45
светодиодная подсветка 4 рядов |  | 1250 | 7403.55 | 7403.55
|  | 1875 | 12130.65 | 12130.65
|  | 2500 | 14807.1 | 14807.1
|  | 3750 | 22210.65 | 22210.65
Фруктовый комплект (FV) |  | 1250 | 1500 | 1500
|  | 1875 | 1700 | 1700
|  | 2500 | 3000 | 3000
|  | 3750 | 4500 | 4500
Энергосберегающий вентилятор |  | 1250 | 5460 | 5460
|  | 1875 | 8190 | 8190
|  | 2500 | 10920 | 10920
|  | 3750 | 16380 | 16380
ЭРВ |  |  | 18375 | 18375
Сетевая карта |  |  | 6825 | 6825
Покраска в нестандартный цвет |  |  | 15225 | 15225
Комплект для стыковки в линию |  |  | 367.5 | 367.5
Шторка/остекление
Ночная шторка |  | 1250 | 9417.45 | 9417.45
|  | 1875 | 10952.55 | 10952.55
|  | 2500 | 18835.95 | 18835.95
|  | 3750 | 28253.4 | 28253.4
Фронтальное остекление Х1 (стеклопакет 4-12-4, закаленное стекло, торсионный механизм, магнитные уплотнители) |  | 1250 | 40820 | 40820
|  | 1875 | 56005 | 56005
|  | 2500 | 81640 | 81640
|  | 3750 | 122460 | 122460
Фронтальное остекление Х3 (безрамочный стеклопакет 4-12-4, закаленное стекло, торсионный механизм, магнитные уплотнители) |  | 1250 | 43984 | 43984
|  | 1875 | 60482 | 60482
|  | 2500 | 87968 | 87968
|  | 3750 | 131952 | 131952
Боковая панель
Глухая левая |  |  | 7535.85 | 7535.85
Глухая правая |  |  | 7535.85 | 7535.85
Глухая с зеркалом левая |  |  | 9359.7 | 9359.7
Глухая с зеркалом правая |  |  | 9359.7 | 9359.7
Со стеклопакетом левая |  |  | 6003.9 | 6003.9
Со стеклопакетом правая |  |  | 6003.9 | 6003.9
Делитель
Разделитель оргстекло |  |  | 8884.05 | 8884.05
Делитель глухой |  |  | 6245.4 | 6245.4
Делитель ГЗ (лев.глухая + прав. зеркало) |  |  | 9416.4 | 9416.4
Делитель ЗГ (прав. зеркало + лев.глухая) |  |  | 9416.4 | 9416.4
Делитель ЗЗ (с 2-х стор. зеркалом) |  |  | 10998.75 | 10998.75
Пространство на полке
Ценникодержатели для полок (1250) |  |  | 160.65 | 160.65
Ценникодержатели для полок (937) |  |  | 119.7 | 119.7
Ограничитель проволочный для полки (1250) |  |  | 225.75 | 225.75
Ограничитель проволочный для полки (937) |  |  | 182.7 | 182.7
Разделитель полки пластиковый (для полки 350 мм) |  |  | 497.7 | 497.7
Разделитель базовой полки пластиковый (для полки 500 мм) |  |  | 341.25 | 341.25
Подвес для колбас проволочный (RAL 9003) |  |  | 444.15 | 444.15
Планка для размещения подвеса для колбас (1250) |  |  | 1276.8 | 1276.8
Планка для размещения подвеса для колбас (937) (2 шт для 1875 мм) |  |  | 820.05 | 820.05
Упаковка для оборудования, поставляемого в разобранном виде
Ящик для упаковки охлаждаемого стеллажа (обязателен для горок в разобранном виде) |  | 1250 | 2103.15 | 2103.15
|  | 1875 | 2103.15 | 2103.15
|  | 2500 | 2313.15 | 2313.15
|  | 3750 | 3712.8 | 3712.8
Ящик для упаковки комплекта (2 боковины) боковин |  |  | 2983.05 | 2983.05

## M МS
Содержание
Стандартная комплектация |  |  | Технические параметры
* Вертикальная LED подсветка; |  |  | * Параметры электропитания, В/Ф/Гц: 220-230/1/50
* Фронтальное остекление Х1; |  |  | * Температурный режим: -1…+7
* 4 ряда полок по 450 мм с кронштейнами и регулировкой наклона; |  |  | * Температура окружающей среды: +12…+25 (влажность не выше 60%)
* Механический ТРВ Danfoss;
* Электронный блок управления;
* Комплект подключения к системе дренажа;
* ТЭН оттайки;
* Бампер RAL 9003.
Цены указаны в рублях с учётом НДС
Наименование | Типоразмер | Длина с боковинами | Цена РРП, руб | Цена с учетом скидки 0 %, руб
MONTE Maxi S 1250 | 1250 | 1330 | 142304.305 | 142304.305
MONTE Maxi S 1875 | 1875 | 1955 | 192055.82 | 192055.82
MONTE Maxi S 2500 | 2500 | 2580 | 248621.12 | 248621.12
MONTE Maxi S 3750 | 3750 | 3830 | 360663.27 | 360663.27
Предложение действительно при заказе с основным модулем
Опции |  | Типоразмер | Цена РРП, руб | Цена с учетом скидки 0 %, руб
1 ряд полок с кронштейнами и регулировкой наклона |  | 1250 | 1431.15 | 1431.15
|  | 1875 | 2332.05 | 2332.05
|  | 2500 | 2861.25 | 2861.25
|  | 3750 | 4292.4 | 4292.4
1 полка с кронштейнами и регулировкой наклона |  | 930 | 1165.5 | 1165.5
|  | 1250 | 1431.15 | 1431.15
светодиодная подсветка 1 ряда |  | 1250 | 1851.15 | 1851.15
|  | 1875 | 3033.45 | 3033.45
|  | 2500 | 3702.3 | 3702.3
|  | 3750 | 5553.45 | 5553.45
светодиодная подсветка 4 рядов |  | 1250 | 7403.55 | 7403.55
|  | 1875 | 12130.65 | 12130.65
|  | 2500 | 14807.1 | 14807.1
|  | 3750 | 22210.65 | 22210.65
Фруктовый комплект (FV) |  | 1250 | 1500 | 1500
|  | 1875 | 1700 | 1700
|  | 2500 | 3000 | 3000
|  | 3750 | 4500 | 4500
Энергосберегающий вентилятор |  | 1250 | 5460 | 5460
|  | 1875 | 8190 | 8190
|  | 2500 | 10920 | 10920
|  | 3750 | 16380 | 16380
ЭРВ |  |  | 18375 | 18375
Сетевая карта |  |  | 6825 | 6825
Покраска в нестандартный цвет |  |  | 15225 | 15225
Комплект для стыковки в линию |  |  | 367.5 | 367.5
Остекление
Фронтальное остекление Х3 (безрамочный стеклопакет 4-12-4, закаленное стекло, торсионный механизм, магнитные уплотнители) |  | 1250 | 3164 | 3164
|  | 1875 | 4477 | 4477
|  | 2500 | 4376 | 4376
|  | 3750 | 9492 | 9492
Боковая панель
Глухая левая |  |  | 7535.85 | 7535.85
Глухая правая |  |  | 7535.85 | 7535.85
Глухая с зеркалом левая |  |  | 9359.7 | 9359.7
Глухая с зеркалом правая |  |  | 9359.7 | 9359.7
Со стеклопакетом левая |  |  | 6003.9 | 6003.9
Со стеклопакетом правая |  |  | 6003.9 | 6003.9
Делитель
Разделитель оргстекло |  |  | 8884.05 | 8884.05
Делитель глухой |  |  | 6245.4 | 6245.4
Делитель ГЗ (лев.глухая + прав. зеркало) |  |  | 9416.4 | 9416.4
Делитель ЗГ (прав. зеркало + лев.глухая) |  |  | 9416.4 | 9416.4
Делитель ЗЗ (с 2-х стор. зеркалом) |  |  | 10998.75 | 10998.75
Пространство на полке
Ценникодержатели для полок (1250) |  |  | 160.65 | 160.65
Ценникодержатели для полок (937) |  |  | 119.7 | 119.7
Ограничитель проволочный для полки (1250) |  |  | 225.75 | 225.75
Ограничитель проволочный для полки (937) |  |  | 182.7 | 182.7
Разделитель полки пластиковый (для полки 350 мм) |  |  | 497.7 | 497.7
Разделитель базовой полки пластиковый (для полки 500 мм) |  |  | 341.25 | 341.25
Подвес для колбас проволочный (RAL 9003) |  |  | 444.15 | 444.15
Планка для размещения подвеса для колбас (1250) |  |  | 1276.8 | 1276.8
Планка для размещения подвеса для колбас (937) (2 шт для 1875 мм) |  |  | 820.05 | 820.05
Упаковка для оборудования, поставляемого в разобранном виде
Ящик для упаковки охлаждаемого стеллажа (обязателен для горок в разобранном виде) |  | 1250 | 2103.15 | 2103.15
|  | 1875 | 2103.15 | 2103.15
|  | 2500 | 2313.15 | 2313.15
|  | 3750 | 3712.8 | 3712.8
Ящик для упаковки комплекта (2 боковины) боковин |  |  | 2983.05 | 2983.05

## M SH
Содержание
Стандартная комплектация |  |  | Технические параметры
* Верхняя LED подсветка; |  |  | * Параметры электропитания, В/Ф/Гц: 220-230/1/50
* 5 рядов полок по 350 мм с кронштейнами и регулировкой наклона; |  |  | * Температура окружающей среды: +12…+25 (влажность не выше 60%)
* Механический ТРВ Danfoss; |  |  | * Температурный режим без остекления: +1…+7
* Электронный блок управления; |  |  | * Температурный режим с остеклением: -1…+7
* Комплект подключения к системе дренажа;
* ТЭН оттайки;
* Бампер RAL 9003.
Цены указаны в рублях с учётом НДС
Наименование | Типоразмер | Длина с боковинами | Цена РРП, руб | Цена с учетом скидки 0 %, руб
MONTE SH 1250 | 1250 | 1330 | 89456.85 | 89456.85
MONTE SH 1875 | 1875 | 1955 | 121580.55 | 121580.55
MONTE SH 2500 | 2500 | 2580 | 145947.9 | 145947.9
MONTE SH 3750 | 3750 | 3830 | 206422.65 | 206422.65
Предложение действительно при заказе с основным модулем
Опции |  | Типоразмер | Цена РРП, руб | Цена с учетом скидки 0 %, руб
1 ряд полок с кронштейнами и регулировкой наклона |  | 1250 | 1431.15 | 1431.15
|  | 1875 | 2332.05 | 2332.05
|  | 2500 | 2861.25 | 2861.25
|  | 3750 | 4292.4 | 4292.4
1 полка с кронштейнами и регулировкой наклона |  | 930 | 1165.5 | 1165.5
|  | 1250 | 1431.15 | 1431.15
светодиодная подсветка 1 ряда |  | 1250 | 1873.2 | 1873.2
|  | 1875 | 3137.4 | 3137.4
|  | 2500 | 3739.05 | 3739.05
|  | 3750 | 5599.65 | 5599.65
светодиодная подсветка 5 рядов |  | 1250 | 9364.95 | 9364.95
|  | 1875 | 15682.8 | 15682.8
|  | 2500 | 18695.25 | 18695.25
|  | 3750 | 27997.2 | 27997.2
Фруктовый комплект (FV) |  | 1250 | 1500 | 1500
|  | 1875 | 1700 | 1700
|  | 2500 | 3000 | 3000
|  | 3750 | 4500 | 4500
Энергосберегающий вентилятор |  | 1250 | 5460 | 5460
|  | 1875 | 8190 | 8190
|  | 2500 | 10920 | 10920
|  | 3750 | 16380 | 16380
ЭРВ |  |  | 18375 | 18375
Сетевая карта |  |  | 6825 | 6825
Покраска в нестандартный цвет |  |  | 15225 | 15225
Комплект для стыковки в линию |  |  | 367.5 | 367.5
Шторка/остекление
Ночная шторка |  | 1250 | 9417.45 | 9417.45
|  | 1875 | 10952.55 | 10952.55
|  | 2500 | 18835.95 | 18835.95
|  | 3750 | 28253.4 | 28253.4
Фронтальное остекление Х1 (стеклопакет 4-12-4, закаленное стекло, торсионный механизм, магнитные уплотнители) |  | 1250 | 44689 | 44689
|  | 1875 | 60475 | 60475
|  | 2500 | 89378 | 89378
|  | 3750 | 134067 | 134067
Фронтальное остекление Х3 (безрамочный стеклопакет 4-12-4, закаленное стекло, торсионный механизм, магнитные уплотнители) |  | 1250 | 47948 | 47948
|  | 1875 | 65087 | 65087
|  | 2500 | 95896 | 95896
|  | 3750 | 143844 | 143844
Боковая панель
Глухая левая |  |  | 8180.55 | 8180.55
Глухая правая |  |  | 8180.55 | 8180.55
Глухая с зеркалом левая |  |  | 10206 | 10206
Глухая с зеркалом правая |  |  | 10206 | 10206
Со стеклопакетом левая |  |  | 6387.15 | 6387.15
Со стеклопакетом правая |  |  | 6387.15 | 6387.15
Делитель
Разделитель оргстекло |  |  | 9716.7 | 9716.7
Делитель глухой |  |  | 6695.85 | 6695.85
Делитель ГЗ (лев.глухая + прав. зеркало) |  |  | 10334.1 | 10334.1
Делитель ЗГ (прав. зеркало + лев.глухая) |  |  | 10334.1 | 10334.1
Делитель ЗЗ (с 2-х стор. зеркалом) |  |  | 11883.9 | 11883.9
Пространство на полке
Ценникодержатели для полок (1250) |  |  | 160.65 | 160.65
Ценникодержатели для полок (937) |  |  | 119.7 | 119.7
Ограничитель проволочный для полки (1250) |  |  | 225.75 | 225.75
Ограничитель проволочный для полки (937) |  |  | 182.7 | 182.7
Разделитель полки пластиковый (для полки 350 мм) |  |  | 341.25 | 341.25
Разделитель базовой полки пластиковый (для полки 500 мм) |  |  | 444.15 | 444.15
Подвес для колбас проволочный (RAL 9003) |  |  | 622.65 | 622.65
Планка для размещения подвеса для колбас (1250) |  |  | 1276.8 | 1276.8
Планка для размещения подвеса для колбас (937) (2 шт для 1875 мм) |  |  | 820.05 | 820.05
Упаковка для оборудования, поставляемого в разобранном виде
Ящик для упаковки охлаждаемого стеллажа (обязателен для горок в разобранном виде) |  | 1250 | 2103.15 | 2103.15
|  | 1875 | 2103.15 | 2103.15
|  | 2500 | 2313.15 | 2313.15
|  | 3750 | 3712.8 | 3712.8
Ящик для упаковки комплекта (2 боковины) боковин |  |  | 2983.05 | 2983.05

## M MSH
Содержание
Стандартная комплектация |  |  | Технические параметры
* Вертикальная LED подсветка; |  |  | * Параметры электропитания, В/Ф/Гц: 220-230/1/50
* Фронтальное остекление Х1; |  |  | * Температурный режим: -1…+7
* 5 рядов полок по 450 мм с кронштейнами и регулировкой наклона; |  |  | * Температура окружающей среды: +12…+25 (влажность не выше 60%)
* Механический ТРВ Danfoss;
* Электронный блок управления;
* Комплект подключения к системе дренажа;
* ТЭН оттайки;
* Бампер RAL 9003.
Цены указаны в рублях с учётом НДС
Наименование | Типоразмер | Длина с боковинами | Цена РРП, руб | Цена с учетом скидки 0 %, руб
MONTE Maxi SH 1250 | 1250 | 1330 | 147560.435 | 147560.435
MONTE Maxi SH 1875 | 1875 | 1955 | 200261.105 | 200261.105
MONTE Maxi SH 2500 | 2500 | 2580 | 258858.49 | 258858.49
MONTE Maxi SH 3750 | 3750 | 3830 | 374538.615 | 374538.615
Предложение действительно при заказе с основным модулем
Опции |  | Типоразмер | Цена РРП, руб | Цена с учетом скидки 0 %, руб
1 ряд полок с кронштейнами и регулировкой наклона |  | 1250 | 1431.15 | 1431.15
|  | 1875 | 2332.05 | 2332.05
|  | 2500 | 2861.25 | 2861.25
|  | 3750 | 4292.4 | 4292.4
1 полка с кронштейнами и регулировкой наклона |  | 930 | 1165.5 | 1165.5
|  | 1250 | 1431.15 | 1431.15
светодиодная подсветка 1 ряда |  | 1250 | 1873.2 | 1873.2
|  | 1875 | 3137.4 | 3137.4
|  | 2500 | 3739.05 | 3739.05
|  | 3750 | 5599.65 | 5599.65
светодиодная подсветка 5 рядов |  | 1250 | 9364.95 | 9364.95
|  | 1875 | 15682.8 | 15682.8
|  | 2500 | 18695.25 | 18695.25
|  | 3750 | 27997.2 | 27997.2
Фруктовый комплект (FV) |  | 1250 | 1500 | 1500
|  | 1875 | 1700 | 1700
|  | 2500 | 3000 | 3000
|  | 3750 | 4500 | 4500
Энергосберегающий вентилятор |  | 1250 | 5460 | 5460
|  | 1875 | 8190 | 8190
|  | 2500 | 10920 | 10920
|  | 3750 | 16380 | 16380
ЭРВ |  |  | 18375 | 18375
Сетевая карта |  |  | 6825 | 6825
Покраска в нестандартный цвет |  |  | 15225 | 15225
Комплект для стыковки в линию |  |  | 367.5 | 367.5
Остекление
Фронтальное остекление Х3 (безрамочный стеклопакет 4-12-4, закаленное стекло, торсионный механизм, магнитные уплотнители) |  | 1250 | 3259 | 3259
|  | 1875 | 4612 | 4612
|  | 2500 | 6518 | 6518
|  | 3750 | 9777 | 9777
Боковая панель
Глухая левая |  |  | 8180.55 | 8180.55
Глухая правая |  |  | 8180.55 | 8180.55
Глухая с зеркалом левая |  |  | 10206 | 10206
Глухая с зеркалом правая |  |  | 10206 | 10206
Со стеклопакетом левая |  |  | 6387.15 | 6387.15
Со стеклопакетом правая |  |  | 6387.15 | 6387.15
Делитель
Разделитель оргстекло |  |  | 9716.7 | 9716.7
Делитель глухой |  |  | 6695.85 | 6695.85
Делитель ГЗ (лев.глухая + прав. зеркало) |  |  | 10334.1 | 10334.1
Делитель ЗГ (прав. зеркало + лев.глухая) |  |  | 10334.1 | 10334.1
Делитель ЗЗ (с 2-х стор. зеркалом) |  |  | 11883.9 | 11883.9
Пространство на полке
Ценникодержатели для полок (1250) |  |  | 160.65 | 160.65
Ценникодержатели для полок (937) |  |  | 119.7 | 119.7
Ограничитель проволочный для полки (1250) |  |  | 225.75 | 225.75
Ограничитель проволочный для полки (937) |  |  | 182.7 | 182.7
Разделитель полки пластиковый (для полки 350 мм) |  |  | 341.25 | 341.25
Разделитель базовой полки пластиковый (для полки 500 мм) |  |  | 444.15 | 444.15
Подвес для колбас проволочный (RAL 9003) |  |  | 622.65 | 622.65
Планка для размещения подвеса для колбас (1250) |  |  | 1276.8 | 1276.8
Планка для размещения подвеса для колбас (937) (2 шт для 1875 мм) |  |  | 820.05 | 820.05
Упаковка для оборудования, поставляемого в разобранном виде
Ящик для упаковки охлаждаемого стеллажа (обязателен для горок в разобранном виде) |  | 1250 | 2103.15 | 2103.15
|  | 1875 | 2103.15 | 2103.15
|  | 2500 | 2313.15 | 2313.15
|  | 3750 | 3712.8 | 3712.8
Ящик для упаковки комплекта (2 боковины) боковин |  |  | 2983.05 | 2983.05

## M M
Содержание
Стандартная комплектация |  |  | Технические параметры
* Верхняя LED подсветка; |  |  | * Параметры электропитания, В/Ф/Гц: 220-230/1/50
* 4 ряда полок по 500 мм с кронштейнами и регулировкой наклона; |  |  | * Температура окружающей среды: +12…+25 (влажность не выше 60%)
* Механический ТРВ Danfoss; |  |  | * Температурный режим без остекления: +1…+7
* Электронный блок управления; |  |  | * Температурный режим с остеклением: -1…+7
* Комплект подключения к системе дренажа;
* ТЭН оттайки;
* Бампер RAL 9003.
Цены указаны в рублях с учётом НДС
Наименование | Типоразмер | Длина с боковинами | Цена РРП, руб | Цена с учетом скидки 0 %, руб
MONTE M 1250 | 1250 | 1330 | 101990.7 | 101990.7
MONTE M 1875 | 1875 | 1955 | 136136.7 | 136136.7
MONTE M 2500 | 2500 | 2580 | 169970.85 | 169970.85
MONTE M 3750 | 3750 | 3830 | 230258.7 | 230258.7
MONTE M TG | 1875 | 1955 | 139531.35 | 139531.35
Предложение действительно при заказе с основным модулем
Опции |  | Типоразмер | Цена РРП, руб | Цена с учетом скидки 0 %, руб
1 ряд полок с кронштейнами и регулировкой наклона |  | 1250 | 1431.15 | 1431.15
|  | 1875 | 2332.05 | 2332.05
|  | 2500 | 2861.25 | 2861.25
|  | 3750 | 4292.4 | 4292.4
1 полка с кронштейнами и регулировкой наклона |  | 930 | 1165.5 | 1165.5
|  | 1250 | 1431.15 | 1431.15
светодиодная подсветка 1 ряда |  | 1250 | 1851.15 | 1851.15
|  | 1875 | 3033.45 | 3033.45
|  | 2500 | 3702.3 | 3702.3
|  | 3750 | 5553.45 | 5553.45
светодиодная подсветка 4 рядов |  | 1250 | 7403.55 | 7403.55
|  | 1875 | 12130.65 | 12130.65
|  | 2500 | 14807.1 | 14807.1
|  | 3750 | 22210.65 | 22210.65
Фруктовый комплект (FV) |  | 1250 | 1700 | 1700
|  | 1875 | 1900 | 1900
|  | 2500 | 3400 | 3400
|  | 3750 | 5100 | 5100
Энергосберегающий вентилятор |  | 1250 | 5460 | 5460
|  | 1875 | 8190 | 8190
|  | 2500 | 10920 | 10920
|  | 3750 | 16380 | 16380
ЭРВ |  |  | 18375 | 18375
Покраска в нестандартный цвет |  |  | 15225 | 15225
Сетевая карта |  |  | 6825 | 6825
Комплект для стыковки в линию |  |  | 367.5 | 367.5
Шторка/остекление
Ночная шторка |  | 1250 | 9417.45 | 9417.45
|  | 1875 | 10952.55 | 10952.55
|  | 2500 | 18835.95 | 18835.95
|  | 3750 | 28253.4 | 28253.4
Фронтальное остекление Х1 (стеклопакет 4-12-4, закаленное стекло, торсионный механизм, магнитные уплотнители) |  | 1250 | 40820 | 40820
|  | 1875 | 56005 | 56005
|  | 2500 | 81640 | 81640
|  | 3750 | 122460 | 122460
Фронтальное остекление Х3 (безрамочный стеклопакет 4-12-4, закаленное стекло, торсионный механизм, магнитные уплотнители) |  | 1250 | 43984 | 43984
|  | 1875 | 60482 | 60482
|  | 2500 | 87968 | 87968
|  | 3750 | 131952 | 131952
Боковая панель
Глухая левая |  |  | 9015.3 | 9015.3
Глухая правая |  |  | 9015.3 | 9015.3
Глухая с зеркалом левая |  |  | 11350.5 | 11350.5
Глухая с зеркалом правая |  |  | 11350.5 | 11350.5
Со стеклопакетом левая |  |  | 7405.65 | 7405.65
Со стеклопакетом правая |  |  | 7405.65 | 7405.65
Делитель
Разделитель оргстекло |  |  | 12298.65 | 12298.65
Делитель глухой |  |  | 7425.6 | 7425.6
Делитель ГЗ (лев.глухая + прав. зеркало) |  |  | 11349.45 | 11349.45
Делитель ЗГ (прав. зеркало + лев.глухая) |  |  | 11349.45 | 11349.45
Делитель ЗЗ (с 2-х стор. зеркалом) |  |  | 13045.2 | 13045.2
Пространство на полке
Ценникодержатели для полок (1250) |  |  | 160.65 | 160.65
Ценникодержатели для полок (937) |  |  | 119.7 | 119.7
Ограничитель проволочный для полки (1250) |  |  | 225.75 | 225.75
Ограничитель проволочный для полки (937) |  |  | 182.7 | 182.7
Разделитель полки пластиковый (для полки 500 мм) |  |  | 497.7 | 497.7
Разделитель базовой полки пластиковый (для полки 700 мм) |  |  | 341.25 | 341.25
Подвес для колбас проволочный (RAL 9003) |  |  | 444.15 | 444.15
Планка для размещения подвеса для колбас (1250) |  |  | 1276.8 | 1276.8
Планка для размещения подвеса для колбас (937) (2 шт для 1875 мм) |  |  | 820.05 | 820.05
Упаковка для оборудования, поставляемого в разобранном виде
Ящик для упаковки охлаждаемого стеллажа (обязателен для горок в разобранном виде) |  | 1250 | 2103.15 | 2103.15
|  | 1875 | 2103.15 | 2103.15
|  | 2500 | 2313.15 | 2313.15
|  | 3750 | 3712.8 | 3712.8
Ящик для упаковки комплекта (2 боковины) боковин |  |  | 2983.05 | 2983.05

## M MМ
Содержание
Стандартная комплектация |  |  | Технические параметры
* Вертикальная LED подсветка; |  |  | * Параметры электропитания, В/Ф/Гц: 220-230/1/50
* Фронтальное остекление Х1; |  |  | * Температурный: -1…+7
* 4 ряда полок по 600 мм с кронштейнами и регулировкой наклона; |  |  | * Температура окружающей среды: +12…+25 (влажность не выше 60%)
* Механический ТРВ Danfoss;
* Электронный блок управления;
* Комплект подключения к системе дренажа;
* ТЭН оттайки;
* Бампер RAL 9003.
Цены указаны в рублях с учётом НДС
Наименование | Типоразмер | Длина с боковинами | Цена РРП, руб | Цена с учетом скидки 0 %, руб
Monte M Maxi 1250 | 1250 | 1330 | 157091.77 | 157091.77
Monte M Maxi 1875 | 1875 | 1955 | 211355.87 | 211355.87
Monte M Maxi 2500 | 2500 | 2580 | 276771.935 | 276771.935
Monte M Maxi 3750 | 3750 | 3830 | 387990.57 | 387990.57
MONTE M Maxi TG | 1875 | 1955 | 215089.985 | 215089.985
Предложение действительно при заказе с основным модулем
Опции |  | Типоразмер | Цена РРП, руб | Цена с учетом скидки 0 %, руб
1 ряд полок с кронштейнами и регулировкой наклона |  | 1250 | 1431.15 | 1431.15
|  | 1875 | 2332.05 | 2332.05
|  | 2500 | 2861.25 | 2861.25
|  | 3750 | 4292.4 | 4292.4
1 полка с кронштейнами и регулировкой наклона |  | 930 | 1165.5 | 1165.5
|  | 1250 | 1431.15 | 1431.15
светодиодная подсветка 1 ряда |  | 1250 | 1851.15 | 1851.15
|  | 1875 | 3033.45 | 3033.45
|  | 2500 | 3702.3 | 3702.3
|  | 3750 | 5553.45 | 5553.45
светодиодная подсветка 4 рядов |  | 1250 | 7403.55 | 7403.55
|  | 1875 | 12130.65 | 12130.65
|  | 2500 | 14807.1 | 14807.1
|  | 3750 | 22210.65 | 22210.65
Фруктовый комплект (FV) |  | 1250 | 1700 | 1700
|  | 1875 | 1900 | 1900
|  | 2500 | 3400 | 3400
|  | 3750 | 5100 | 5100
Энергосберегающий вентилятор |  | 1250 | 5460 | 5460
|  | 1875 | 8190 | 8190
|  | 2500 | 10920 | 10920
|  | 3750 | 16380 | 16380
ЭРВ |  |  | 18375 | 18375
Покраска в нестандартный цвет |  |  | 15225 | 15225
Сетевая карта |  |  | 6825 | 6825
Комплект для стыковки в линию |  |  | 367.5 | 367.5
Остекление
Фронтальное остекление Х3 (безрамочный стеклопакет 4-12-4, закаленное стекло, торсионный механизм, магнитные уплотнители) |  | 1250 | 3164 | 3164
|  | 1875 | 4477 | 4477
|  | 2500 | 6328 | 6328
|  | 3750 | 9492 | 9492
Боковая панель
Глухая левая |  |  | 9015.3 | 9015.3
Глухая правая |  |  | 9015.3 | 9015.3
Глухая с зеркалом левая |  |  | 11350.5 | 11350.5
Глухая с зеркалом правая |  |  | 11350.5 | 11350.5
Со стеклопакетом левая |  |  | 7405.65 | 7405.65
Со стеклопакетом правая |  |  | 7405.65 | 7405.65
Делитель
Разделитель оргстекло |  |  | 12298.65 | 12298.65
Делитель глухой |  |  | 7425.6 | 7425.6
Делитель ГЗ (лев.глухая + прав. зеркало) |  |  | 11349.45 | 11349.45
Делитель ЗГ (прав. зеркало + лев.глухая) |  |  | 11349.45 | 11349.45
Делитель ЗЗ (с 2-х стор. зеркалом) |  |  | 13045.2 | 13045.2
Пространство на полке
Ценникодержатели для полок (1250) |  |  | 160.65 | 160.65
Ценникодержатели для полок (937) |  |  | 119.7 | 119.7
Ограничитель проволочный для полки (1250) |  |  | 225.75 | 225.75
Ограничитель проволочный для полки (937) |  |  | 182.7 | 182.7
Разделитель полки пластиковый (для полки 500 мм) |  |  | 497.7 | 497.7
Разделитель базовой полки пластиковый (для полки 700 мм) |  |  | 341.25 | 341.25
Подвес для колбас проволочный (RAL 9003) |  |  | 444.15 | 444.15
Планка для размещения подвеса для колбас (1250) |  |  | 1276.8 | 1276.8
Планка для размещения подвеса для колбас (937) (2 шт для 1875 мм) |  |  | 820.05 | 820.05
Упаковка для оборудования, поставляемого в разобранном виде
Ящик для упаковки охлаждаемого стеллажа (обязателен для горок в разобранном виде) |  | 1250 | 2103.15 | 2103.15
|  | 1875 | 2103.15 | 2103.15
|  | 2500 | 2313.15 | 2313.15
|  | 3750 | 3712.8 | 3712.8
Ящик для упаковки комплекта (2 боковины) боковин |  |  | 2983.05 | 2983.05

## M MH
Содержание
Стандартная комплектация |  |  | Технические параметры
* Верхняя LED подсветка; |  |  | * Параметры электропитания, В/Ф/Гц: 220-230/1/50
* 5 рядов полок по 500 мм с кронштейнами и регулировкой наклона; |  |  | * Температура окружающей среды: +12…+25 (влажность не выше 60%)
* Механический ТРВ Danfoss; |  |  | * Температурный режим без остекления: +1…+7
* Электронный блок управления; |  |  | * Температурный режим с остеклением: -1…+7
* Комплект подключения к системе дренажа;
* ТЭН оттайки;
* Бампер RAL 9003.
Цены указаны в рублях с учётом НДС
Наименование | Типоразмер | Длина с боковинами | Цена РРП, руб | Цена с учетом скидки 0 %, руб
MONTE MH 1250 | 1250 | 1330 | 103289.55 | 103289.55
MONTE MH 1875 | 1875 | 1955 | 139987.05 | 139987.05
MONTE MH 2500 | 2500 | 2580 | 173817 | 173817
MONTE MH 3750 | 3750 | 3830 | 234216.15 | 234216.15
MONTE MH TG | 1875 | 1955 | 147199.5 | 147199.5
Предложение действительно при заказе с основным модулем
Опции |  | Типоразмер | Цена РРП, руб | Цена с учетом скидки 0 %, руб
1 ряд полок с кронштейнами и регулировкой наклона |  | 1250 | 1431.15 | 1431.15
|  | 1875 | 2332.05 | 2332.05
|  | 2500 | 2861.25 | 2861.25
|  | 3750 | 4292.4 | 4292.4
1 полка с кронштейнами и регулировкой наклона |  | 930 | 1431.15 | 1431.15
|  | 1250 | 1165.5 | 1165.5
светодиодная подсветка 1 ряда |  | 1250 | 1431.15 | 1431.15
|  | 1875 | 1431.15 | 1431.15
|  | 2500 | 1165.5 | 1165.5
|  | 3750 | 1431.15 | 1431.15
светодиодная подсветка 5 рядов |  | 1250 | 9364.95 | 9364.95
|  | 1875 | 15682.8 | 15682.8
|  | 2500 | 18695.25 | 18695.25
|  | 3750 | 27997.2 | 27997.2
Фруктовый комплект (FV) |  | 1250 | 1700 | 1700
|  | 1875 | 1900 | 1900
|  | 2500 | 3400 | 3400
|  | 3750 | 5100 | 5100
Энергосберегающий вентилятор |  | 1250 | 5460 | 5460
|  | 1875 | 8190 | 8190
|  | 2500 | 10920 | 10920
|  | 3750 | 16380 | 16380
ЭРВ |  |  | 18375 | 18375
Покраска в нестандартный цвет |  |  | 15225 | 15225
Сетевая карта |  |  | 6825 | 6825
Комплект для стыковки в линию |  |  | 367.5 | 367.5
Шторка/остекление
Ночная шторка |  | 1250 | 9417.45 | 9417.45
|  | 1875 | 10952.55 | 10952.55
|  | 2500 | 18835.95 | 18835.95
|  | 3750 | 28253.4 | 28253.4
Фронтальное остекление Х1 (стеклопакет 4-12-4, закаленное стекло, торсионный механизм, магнитные уплотнители) |  | 1250 | 44689 | 44689
|  | 1875 | 60475 | 60475
|  | 2500 | 89378 | 89378
|  | 3750 | 134067 | 134067
Фронтальное остекление Х3 (безрамочный стеклопакет 4-12-4, закаленное стекло, торсионный механизм, магнитные уплотнители) |  | 1250 | 47948 | 47948
|  | 1875 | 65087 | 65087
|  | 2500 | 95896 | 95896
|  | 3750 | 143844 | 143844
Боковая панель
Глухая левая |  |  | 10042.2 | 10042.2
Глухая правая |  |  | 10042.2 | 10042.2
Глухая с зеркалом левая |  |  | 12514.95 | 12514.95
Глухая с зеркалом правая |  |  | 12514.95 | 12514.95
Со стеклопакетом левая |  |  | 7586.25 | 7586.25
Со стеклопакетом правая |  |  | 7586.25 | 7586.25
Делитель
Разделитель оргстекло |  |  | 13436.85 | 13436.85
Делитель глухой |  |  | 8193.15 | 8193.15
Делитель ГЗ (лев.глухая + прав. зеркало) |  |  | 12387.9 | 12387.9
Делитель ЗГ (прав. зеркало + лев.глухая) |  |  | 12387.9 | 12387.9
Делитель ЗЗ (с 2-х стор. зеркалом) |  |  | 14108.85 | 14108.85
Пространство на полке
Ценникодержатели для полок (1250) |  |  | 160.65 | 160.65
Ценникодержатели для полок (937) |  |  | 119.7 | 119.7
Ограничитель проволочный для полки (1250) |  |  | 225.75 | 225.75
Ограничитель проволочный для полки (937) |  |  | 182.7 | 182.7
Разделитель полки пластиковый (для полки 500 мм) |  |  | 341.25 | 341.25
Разделитель базовой полки пластиковый (для полки 700 мм) |  |  | 444.15 | 444.15
Подвес для колбас проволочный (RAL 9003) |  |  | 622.65 | 622.65
Планка для размещения подвеса для колбас (1250) |  |  | 1276.8 | 1276.8
Планка для размещения подвеса для колбас (937) (2 шт для 1875 мм) |  |  | 820.05 | 820.05
Упаковка для оборудования, поставляемого в разобранном виде
Ящик для упаковки охлаждаемого стеллажа (обязателен для горок в разобранном виде) |  | 1250 | 2103.15 | 2103.15
|  | 1875 | 2103.15 | 2103.15
|  | 2500 | 2313.15 | 2313.15
|  | 3750 | 3712.8 | 3712.8
Ящик для упаковки комплекта (2 боковины) боковин |  |  | 2983.05 | 2983.05

## M МMH
Содержание
Стандартная комплектация |  |  | Технические параметры
* Вертикальная LED подсветка; |  |  | * Параметры электропитания, В/Ф/Гц: 220-230/1/50
* Фронтальное остекление Х1; |  |  | * Температурный режим: -1…+7
* 5 рядов полок по 500 мм с кронштейнами и регулировкой наклона; |  |  | * Температура окружающей среды: +12…+25 (влажность не выше 60%)
* Механический ТРВ Danfoss;
* Электронный блок управления;
* Комплект подключения к системе дренажа;
* ТЭН оттайки;
* Бампер RAL 9003.
Цены указаны в рублях с учётом НДС
Наименование | Типоразмер | Длина с боковинами | Цена РРП, руб | Цена с учетом скидки 0 %, руб
Monte MH Maxi 1250 | 1250 | 1330 | 162776.405 | 162776.405
Monte MH Maxi 1875 | 1875 | 1955 | 220508.255 | 220508.255
Monte MH Maxi 2500 | 2500 | 2580 | 289514.5 | 289514.5
Monte MH Maxi 3750 | 3750 | 3830 | 405111.465 | 405111.465
MONTE MH Maxi TG | 1875 | 1955 | 228441.95 | 228441.95
Предложение действительно при заказе с основным модулем
Опции |  | Типоразмер | Цена РРП, руб | Цена с учетом скидки 0 %, руб
1 ряд полок с кронштейнами и регулировкой наклона |  | 1250 | 1431.15 | 1431.15
|  | 1875 | 2332.05 | 2332.05
|  | 2500 | 2861.25 | 2861.25
|  | 3750 | 4292.4 | 4292.4
1 полка с кронштейнами и регулировкой наклона |  | 1250 | 1431.15 | 1431.15
|  | 1875 | 1165.5 | 1165.5
|  | 2500 | 1431.15 | 1431.15
|  | 3750 | 1431.15 | 1431.15
1 полка с кронштейнами и регулировкой наклона |  | 930 | 1165.5 | 1165.5
|  | 1250 | 1431.15 | 1431.15
светодиодная подсветка 5 рядов |  | 1250 | 9364.95 | 9364.95
|  | 1875 | 15682.8 | 15682.8
|  | 2500 | 18695.25 | 18695.25
|  | 3750 | 27997.2 | 27997.2
Фруктовый комплект (FV) |  | 1250 | 1700 | 1700
|  | 1875 | 1900 | 1900
|  | 2500 | 3400 | 3400
|  | 3750 | 5100 | 5100
Энергосберегающий вентилятор |  | 1250 | 5460 | 5460
|  | 1875 | 8190 | 8190
|  | 2500 | 10920 | 10920
|  | 3750 | 16380 | 16380
ЭРВ |  |  | 18375 | 18375
Покраска в нестандартный цвет |  |  | 15225 | 15225
Сетевая карта |  |  | 6825 | 6825
Комплект для стыковки в линию |  |  | 367.5 | 367.5
Остекление
Фронтальное остекление Х3 (безрамочный стеклопакет 4-12-4, закаленное стекло, торсионный механизм, магнитные уплотнители) |  | 1250 | 3259 | 3259
|  | 1875 | 4612 | 4612
|  | 2500 | 6518 | 6518
|  | 3750 | 9777 | 9777
Боковая панель
Глухая левая |  |  | 10042.2 | 10042.2
Глухая правая |  |  | 10042.2 | 10042.2
Глухая с зеркалом левая |  |  | 12514.95 | 12514.95
Глухая с зеркалом правая |  |  | 12514.95 | 12514.95
Со стеклопакетом левая |  |  | 7586.25 | 7586.25
Со стеклопакетом правая |  |  | 7586.25 | 7586.25
Делитель
Разделитель оргстекло |  |  | 13436.85 | 13436.85
Делитель глухой |  |  | 8193.15 | 8193.15
Делитель ГЗ (лев.глухая + прав. зеркало) |  |  | 12387.9 | 12387.9
Делитель ЗГ (прав. зеркало + лев.глухая) |  |  | 12387.9 | 12387.9
Делитель ЗЗ (с 2-х стор. зеркалом) |  |  | 14108.85 | 14108.85
Пространство на полке
Ценникодержатели для полок (1250) |  |  | 160.65 | 160.65
Ценникодержатели для полок (937) |  |  | 119.7 | 119.7
Ограничитель проволочный для полки (1250) |  |  | 225.75 | 225.75
Ограничитель проволочный для полки (937) |  |  | 182.7 | 182.7
Разделитель полки пластиковый (для полки 500 мм) |  |  | 341.25 | 341.25
Разделитель базовой полки пластиковый (для полки 700 мм) |  |  | 444.15 | 444.15
Подвес для колбас проволочный (RAL 9003) |  |  | 622.65 | 622.65
Планка для размещения подвеса для колбас (1250) |  |  | 1276.8 | 1276.8
Планка для размещения подвеса для колбас (937) (2 шт для 1875 мм) |  |  | 820.05 | 820.05
Упаковка для оборудования, поставляемого в разобранном виде
Ящик для упаковки охлаждаемого стеллажа (обязателен для горок в разобранном виде) |  | 1250 | 2103.15 | 2103.15
|  | 1875 | 2103.15 | 2103.15
|  | 2500 | 2313.15 | 2313.15
|  | 3750 | 3712.8 | 3712.8
Ящик для упаковки комплекта (2 боковины) боковин |  |  | 2983.05 | 2983.05

## M L
Содержание
Стандартная комплектация |  |  | Технические параметры
* Верхняя LED подсветка; |  |  | * Параметры электропитания, В/Ф/Гц: 220-230/1/50
* 4 ряда полок по 600 мм с кронштейнами и регулировкой наклона; |  |  | * Температура окружающей среды: +12…+25 (влажность не выше 60%)
* Механический ТРВ Danfoss; |  |  | * Температурный режим без остекления: +1…+7
* Электронный блок управления; |  |  | * Температурный режим с остеклением: -1…+7
* Комплект подключения к системе дренажа;
* ТЭН оттайки;
* Бампер RAL 9003.
Цены указаны в рублях с учётом НДС
Наименование | Типоразмер | Длина с боковинами | Цена РРП, руб | Цена с учетом скидки 0 %, руб
MONTE L 1250 | 1250 | 1330 | 108149.58 | 108149.58
MONTE L 1875 | 1875 | 1955 | 149512.44 | 149512.44
MONTE L 2500 | 2500 | 2580 | 186447.03 | 186447.03
MONTE L 3750 | 3750 | 3830 | 251806.17 | 251806.17
MONTE L TG | 2500 | 2580 | 186896.325 | 186896.325
Предложение действительно при заказе с основным модулем
Опции |  | Типоразмер | Цена РРП, руб | Цена с учетом скидки 0 %, руб
1 ряд полок с кронштейнами и регулировкой наклона |  | 1250 | 1431.15 | 1431.15
|  | 1875 | 2332.05 | 2332.05
|  | 2500 | 2861.25 | 2861.25
|  | 3750 | 4292.4 | 4292.4
1 полка с кронштейнами и регулировкой наклона |  | 930 | 1165.5 | 1165.5
|  | 1250 | 1431.15 | 1431.15
светодиодная подсветка 1 ряда |  | 1250 | 1851.15 | 1851.15
|  | 1875 | 3033.45 | 3033.45
|  | 2500 | 3702.3 | 3702.3
|  | 3750 | 5553.45 | 5553.45
светодиодная подсветка 4 рядов |  | 1250 | 7403.55 | 7403.55
|  | 1875 | 12130.65 | 12130.65
|  | 2500 | 14807.1 | 14807.1
|  | 3750 | 22210.65 | 22210.65
Фруктовый комплект (FV) |  | 1250 | 1900 | 1900
|  | 1875 | 2100 | 2100
|  | 2500 | 3800 | 3800
|  | 3750 | 5700 | 5700
Энергосберегающий вентилятор |  | 1250 | 5460 | 5460
|  | 1875 | 8190 | 8190
|  | 2500 | 10920 | 10920
|  | 3750 | 16380 | 16380
ЭРВ |  |  | 18375 | 18375
Покраска в нестандартный цвет |  |  | 15225 | 15225
Сетевая карта |  |  | 6825 | 6825
Комплект для стыковки в линию |  |  | 367.5 | 367.5
Шторка/остекление
Ночная шторка |  | 1250 | 9417.45 | 9417.45
|  | 1875 | 10952.55 | 10952.55
|  | 2500 | 18835.95 | 18835.95
|  | 3750 | 28253.4 | 28253.4
Фронтальное остекление Х1 (стеклопакет 4-12-4, закаленное стекло, торсионный механизм, магнитные уплотнители) |  | 1250 | 40820 | 40820
|  | 1875 | 56005 | 56005
|  | 2500 | 81640 | 81640
|  | 3750 | 122460 | 122460
Фронтальное остекление Х3 (безрамочный стеклопакет 4-12-4, закаленное стекло, торсионный механизм, магнитные уплотнители) |  | 1250 | 43984 | 43984
|  | 1875 | 60482 | 60482
|  | 2500 | 87968 | 87968
|  | 3750 | 131952 | 131952
Боковая панель
Глухая левая |  |  | 10103.1 | 10103.1
Глухая правая |  |  | 10103.1 | 10103.1
Глухая с зеркалом левая |  |  | 12916.05 | 12916.05
Глухая с зеркалом правая |  |  | 12916.05 | 12916.05
Со стеклопакетом левая |  |  | 8096.55 | 8096.55
Со стеклопакетом правая |  |  | 8096.55 | 8096.55
Делитель
Разделитель оргстекло |  |  | 13992.3 | 13992.3
Делитель глухой |  |  | 8279.25 | 8279.25
Делитель ГЗ (лев.глухая + прав. зеркало) |  |  | 12492.9 | 12492.9
Делитель ЗГ (прав. зеркало + лев.глухая) |  |  | 12492.9 | 12492.9
Делитель ЗЗ (с 2-х стор. зеркалом) |  |  | 13491.45 | 13491.45
Пространство на полке
Ценникодержатели для полок (1250) |  |  | 160.65 | 160.65
Ценникодержатели для полок (937) |  |  | 119.7 | 119.7
Ограничитель проволочный для полки (1250) |  |  | 225.75 | 225.75
Ограничитель проволочный для полки (937) |  |  | 182.7 | 182.7
Разделитель полки пластиковый (для полки 600 мм) |  |  | 497.7 | 497.7
Разделитель базовой полки пластиковый (для полки 800 мм) |  |  | 341.25 | 341.25
Подвес для колбас проволочный (RAL 9003) |  |  | 444.15 | 444.15
Планка для размещения подвеса для колбас (1250) |  |  | 1276.8 | 1276.8
Планка для размещения подвеса для колбас (937) (2 шт для 1875 мм) |  |  | 820.05 | 820.05
Упаковка для оборудования, поставляемого в разобранном виде
Ящик для упаковки охлаждаемого стеллажа (обязателен для горок в разобранном виде) |  | 1250 | 2103.15 | 2103.15
|  | 1875 | 2103.15 | 2103.15
|  | 2500 | 2313.15 | 2313.15
|  | 3750 | 3712.8 | 3712.8
Ящик для упаковки комплекта (2 боковины) боковин |  |  | 2983.05 | 2983.05

## M LH
Содержание
Стандартная комплектация |  |  | Технические параметры
* Верхняя LED подсветка; |  |  | * Параметры электропитания, В/Ф/Гц: 220-230/1/50
* 5 рядов полок по 600 мм с кронштейнами и регулировкой наклона; |  |  | * Температура окружающей среды: +12…+25 (влажность не выше 60%)
* Механический ТРВ Danfoss; |  |  | * Температурный режим без остекления: +1…+7
* Электронный блок управления; |  |  | * Температурный режим с остеклением: -1…+7
* Комплект подключения к системе дренажа;
* ТЭН оттайки;
* Бампер RAL 9003.
Цены указаны в рублях с учётом НДС
Наименование | Типоразмер | Длина с боковинами | Цена РРП, руб | Цена с учетом скидки 0 %, руб
MONTE LH 1250 | 1250 | 1330 | 109752.72 | 109752.72
MONTE LH 1875 | 1875 | 1955 | 154242.165 | 154242.165
MONTE LH 2500 | 2500 | 2580 | 190143.03 | 190143.03
MONTE LH 3750 | 3750 | 3830 | 256381.125 | 256381.125
MONTE LH TG | 2500 | 2580 | 190802.535 | 190802.535
Предложение действительно при заказе с основным модулем
Опции |  | Типоразмер | Цена РРП, руб | Цена с учетом скидки 0 %, руб
1 ряд полок с кронштейнами и регулировкой наклона |  | 1250 | 1431.15 | 1431.15
|  | 1875 | 2332.05 | 2332.05
|  | 2500 | 2861.25 | 2861.25
|  | 3750 | 4292.4 | 4292.4
1 полка с кронштейнами и регулировкой наклона |  | 930 | 1165.5 | 1165.5
|  | 1250 | 1431.15 | 1431.15
светодиодная подсветка 1 ряда |  | 1250 | 1873.2 | 1873.2
|  | 1875 | 3137.4 | 3137.4
|  | 2500 | 3739.05 | 3739.05
|  | 3750 | 5599.65 | 5599.65
светодиодная подсветка 5 рядов |  | 1250 | 9364.95 | 9364.95
|  | 1875 | 15682.8 | 15682.8
|  | 2500 | 18695.25 | 18695.25
|  | 3750 | 27997.2 | 27997.2
Фруктовый комплект (FV) |  | 1250 | 1900 | 1900
|  | 1875 | 2100 | 2100
|  | 2500 | 3800 | 3800
|  | 3750 | 5700 | 5700
Энергосберегающий вентилятор |  | 1250 | 5460 | 5460
|  | 1875 | 8190 | 8190
|  | 2500 | 10920 | 10920
|  | 3750 | 16380 | 16380
ЭРВ |  |  | 18375 | 18375
Покраска в нестандартный цвет |  |  | 15225 | 15225
Сетевая карта |  |  | 6825 | 6825
Комплект для стыковки в линию |  |  | 367.5 | 367.5
Шторка/остекление
Ночная шторка |  | 1250 | 9417.45 | 9417.45
|  | 1875 | 10952.55 | 10952.55
|  | 2500 | 18835.95 | 18835.95
|  | 3750 | 28253.4 | 28253.4
Фронтальное остекление Х1 (стеклопакет 4-12-4, закаленное стекло, торсионный механизм, магнитные уплотнители) |  | 1250 | 44689 | 44689
|  | 1875 | 60475 | 60475
|  | 2500 | 89378 | 89378
|  | 3750 | 134067 | 134067
Фронтальное остекление Х3 (безрамочный стеклопакет 4-12-4, закаленное стекло, торсионный механизм, магнитные уплотнители) |  | 1250 | 47948 | 47948
|  | 1875 | 65087 | 65087
|  | 2500 | 95896 | 95896
|  | 3750 | 143844 | 143844
Боковая панель
Глухая левая |  |  | 10944.15 | 10944.15
Глухая правая |  |  | 10944.15 | 10944.15
Глухая с зеркалом левая |  |  | 13587 | 13587
Глухая с зеркалом правая |  |  | 13587 | 13587
Со стеклопакетом левая |  |  | 8422.05 | 8422.05
Со стеклопакетом правая |  |  | 8422.05 | 8422.05
Делитель
Разделитель оргстекло |  |  | 15324.75 | 15324.75
Делитель глухой |  |  | 8953.35 | 8953.35
Делитель ГЗ (лев.глухая + прав. зеркало) |  |  | 12898.2 | 12898.2
Делитель ЗГ (прав. зеркало + лев.глухая) |  |  | 12898.2 | 12898.2
Делитель ЗЗ (с 2-х стор. зеркалом) |  |  | 15311.1 | 15311.1
Пространство на полке
Ценникодержатели для полок (1250) |  |  | 160.65 | 160.65
Ценникодержатели для полок (937) |  |  | 119.7 | 119.7
Ограничитель проволочный для полки (1250) |  |  | 225.75 | 225.75
Ограничитель проволочный для полки (937) |  |  | 182.7 | 182.7
Разделитель полки пластиковый (для полки 600 мм) |  |  | 341.25 | 341.25
Разделитель базовой полки пластиковый (для полки 800 мм) |  |  | 444.15 | 444.15
Подвес для колбас проволочный (RAL 9003) |  |  | 622.65 | 622.65
Планка для размещения подвеса для колбас (1250) |  |  | 1276.8 | 1276.8
Планка для размещения подвеса для колбас (937) (2 шт для 1875 мм) |  |  | 820.05 | 820.05
Упаковка для оборудования, поставляемого в разобранном виде
Ящик для упаковки охлаждаемого стеллажа (обязателен для горок в разобранном виде) |  | 1250 | 2103.15 | 2103.15
|  | 1875 | 2103.15 | 2103.15
|  | 2500 | 2313.15 | 2313.15
|  | 3750 | 3712.8 | 3712.8
Ящик для упаковки комплекта (2 боковины) боковин |  |  | 2983.05 | 2983.05

## R M
Содержание
Стандартная комплектация |  |  | Технические параметры
* Верхняя LED подсветка; |  |  | * Параметры электропитания, В/Ф/Гц: 220-230/1/50
* 3 ряда полок 300/400/500 мм с кронштейнами и регулировкой наклона; |  |  | * Температура окружающей среды: +12…+25 (влажность не выше 60%)
* Механический ТРВ Danfoss; |  |  | * Температурный режим без остекления: +1…+7
* Электронный блок управления;
* Комплект подключения к системе дренажа;
* ТЭН оттайки;
* Бампер RAL 9003.
Цены указаны в рублях с учётом НДС
Наименование | Типоразмер | Длина с боковинами | Цена РРП, руб | Цена с учетом скидки 0 %, руб
POLAIR Ritto 1250 | 1250 | 1330 | 91098 | 91098
POLAIR Ritto 1875 | 1875 | 1955 | 116605.44 | 116605.44
POLAIR Ritto 2500 | 2500 | 2580 | 149254.9632 | 149254.9632
POLAIR Ritto 3750 | 3750 | 3830 | 191046.3529 | 191046.3529
POLAIR Ritto TG | 1875 | 1955 | 143934.84 | 143934.84
Предложение действительно при заказе с основным модулем
Опции |  | Типоразмер | Цена РРП, руб | Цена с учетом скидки 0 %, руб
1 полка с кронштейнами и регулировкой наклона |  | 1250 | 1431.15 | 1431.15
|  | 1875 | 1165.5 | 1165.5
|  | 2500 | 1431.15 | 1431.15
|  | 3750 | 1431.15 | 1431.15
светодиодная подсветка 1 ряда |  | 1250 | 1873.2 | 1873.2
|  | 1875 | 3137.4 | 3137.4
|  | 2500 | 3739.05 | 3739.05
|  | 3750 | 5599.65 | 5599.65
Энергосберегающий вентилятор |  | 1250 | 5460 | 5460
|  | 1875 | 8190 | 8190
|  | 2500 | 10920 | 10920
|  | 3750 | 16380 | 16380
ЭРВ |  |  | 18375 | 18375
Покраска в нестандартный цвет |  |  | 15225 | 15225
Сетевая карта |  |  | 6825 | 6825
Комплект для стыковки в линию |  |  | 367.5 | 367.5
Шторка
Ночная шторка |  | 1250 | 9417.45 | 9417.45
|  | 1875 | 10952.55 | 10952.55
|  | 2500 | 18835.95 | 18835.95
|  | 3750 | 28253.4 | 28253.4
Боковая панель
Глухая с зеркалом левая |  |  | 11350.5 | 11350.5
Глухая с зеркалом правая |  |  | 11350.5 | 11350.5
Со стеклопакетом левая |  |  | 7405.65 | 7405.65
Со стеклопакетом правая |  |  | 7405.65 | 7405.65
Пространство на полке
Ценникодержатели для полок (937) | Ценникодержатели для полок (937) | Ценникодержатели для полок (937) | 119.7 | 119.7
Ценникодержатели для полок (1250) | Ценникодержатели для полок (1250) | Ценникодержатели для полок (1250) | 160.65 | 160.65
Ограничитель проволочный для полки (937) | Ограничитель проволочный для полки (937) | Ограничитель проволочный для полки (937) | 182.7 | 182.7
Ограничитель проволочный для полки (1250) | Ограничитель проволочный для полки (1250) | Ограничитель проволочный для полки (1250) | 225.75 | 225.75
Разделитель полки пластиковый | Разделитель полки пластиковый | Разделитель полки пластиковый | 497.7 | 497.7
Упаковка для оборудования, поставляемого в разобранном виде
Ящик для упаковки охлаждаемого стеллажа (обязателен для горок в разобранном виде) |  | 1250 | 2103.15 | 2103.15
|  | 1875 | 2103.15 | 2103.15
|  | 2500 | 2313.15 | 2313.15
|  | 3750 | 3712.8 | 3712.8
Ящик для упаковки комплекта (2 боковины) боковин |  |  | 2983.05 | 2983.05

## G MH
Содержание
Стандартная комплектация: |  |  | Технические параметры
* Стеклянный фронт с обогревом рамы и створок X5L |  |  | * Параметры электропитания, В/Ф/Гц: 220-230/1/50
* 5 рядов полок глубиной 600 мм с кронштейнами с регулировкой наклона |  |  | * Температура окружающей среды: +12…+25 (влажность не выше 60%)
* Термореле |  |  | * Температурный режим: -22...-18
* Вертикальная LED подсветка
* Механический ТРВ
* Электронный блок управления
* Комплект подключения к системе дренажа
* Режим автоматической оттайки
* Бампер
Цены указаны в рублях с учётом НДС
Наименование | Типоразмер | Длина с боковинами | Цена РРП, руб | Цена с учетом скидки 0 %, руб
GELO MH 1250 - 3 кл | 1250 | 2580 | 288500 | 288500
GELO MH 1875 - 3 кл | 1875 | 1995 | 375050 | 375050
GELO MH 2500 - 3 кл | 2500 | 2580 | 443572.5 | 443572.5
GELO MH 3750 - 3 кл | 3750 | 3830 | 621075 | 621075
GELO MH 1250 - 6 кл | 1250 | 2580 | 302000 | 302000
GELO MH 1875 - 6 кл | 1875 | 1995 | 422800 | 422800
GELO MH 2500 - 6 кл | 2500 | 2580 | 500850 | 500850
GELO MH 3750 - 6 кл | 3750 | 3830 | 684600 | 684600
Опции
Сетевая карта |  |  | 6825 | 6825
Энергосберегающий эл/двиг. AL 1544/28-iQ3608-310250-W9.0 |  |  | 4116 | 4116
Полка решетчатая нижняя ВПН без покрытия (600*670)(корзина) |  |  | 1648.5 | 1648.5
Ценникодержатель КЕ L=930 мм. |  |  | 181 | 181
Ценникодержатель КЕ L=1250 мм. |  |  | 207.9 | 207.9
Покраска в нестандартный цвет |  |  | 15225 | 15225
Упаковка для оборудования, поставляемого в разобранном виде
Ящик для упаковки охлаждаемого стеллажа (обязателен для горок в разобранном виде) |  | 1250 | 2103.15 | 2103.15
|  | 1875 | 2103.15 | 2103.15
|  | 2500 | 2313.15 | 2313.15
|  | 3750 | 3712.8 | 3712.8
Ящик для упаковки комплекта (2 боковины) боковин |  |  | 2983.05 | 2983.05

## G DB
Содержание
Стандартная комплектация: |  |  | Технические параметры
* Стеклянный фронт с обогревом рамы и створок X5L |  |  | * Параметры электропитания, В/Ф/Гц: 220-230/1/50
* 3 рядов полок глубиной 600 мм с кронштейнами с регулировкой наклона |  |  | * Температура окружающей среды: +12…+25 (влажность не выше 60%)
* 1 ряд полок глубиной 420 мм с кронштейнами с регулировкой наклона |  |  | * Температурный режим: -22...-18
* Термореле
* Вертикальная LED подсветка
* Механический ТРВ
* Электронный блок управления
* Комплект подключения к системе дренажа
* Режим автоматической оттайки
* Бампер
Цены указаны в рублях с учётом НДС
Наименование | Типоразмер | Длина с боковинами | Цена РРП, руб | Цена с учетом скидки 0 %, руб
GELO SB 2500 - 3 кл | 2500 | 2580 | 548572.5 | 548572.5
GELO SB 3750 - 3 кл | 3750 | 3830 | 726075 | 726075
GELO SB 2500 - 6 кл | 2500 | 2580 | 605850 | 605850
GELO SB 3750 - 6 кл | 3750 | 3830 | 789600 | 789600
Опции
Сетевая карта |  |  | 6825 | 6825
Энергосберегающий эл/двиг. AL 1544/28-iQ3608-310250-W9.0 |  |  | 4116 | 4116
Полка решетчатая нижняя ВПН без покрытия (600*670)(корзина) |  |  | 1648.5 | 1648.5
Ценникодержатель КЕ L=1250 мм. |  |  | 207.9 | 207.9
Покраска в нестандартный цвет |  |  | 15225 | 15225
Упаковка для оборудования, поставляемого в разобранном виде
Ящик для упаковки охлаждаемого стеллажа (обязателен для горок в разобранном виде) |  | 2500 | 2313.15 | 2313.15
|  | 3750 | 3712.8 | 3712.8
Ящик для упаковки комплекта (2 боковины) боковин |  |  | 2983.05 | 2983.05

## C
Содержание
Стандартная комплектация |  |  | Технические параметры
* Электронный блок управления |  |  | * Параметры электропитания, В/Ф/Гц: 220-230/1/50
* Ночная шторка (для витрин пристенных без остекления) |  |  | * Температура окружающей среды: +12…+25 (влажность не выше 60%)
* 4 ряда полок глубиной 400 мм |  |  | * Температурный режим без остекления: 0...+7
* Боковая LED подсветка
* Защитный бампер
* Выпариватель конденсата
* Способ оттаивания - естественными теплопритоками
Цены указаны в рублях с учётом НДС
Наименование | Типоразмер | Длина с боковинами | Цена РРП, руб | Цена с учетом скидки 0 %, руб
CUBE 520 М Plug-In | 520 | 600 | 65310 | 65310
CUBE 660 М Plug-In | 660 | 740 | 68985 | 68985
CUBE 980 М Plug-In | 980 | 1060 | 81165 | 81165
CUBE 1250 М Plug-In | 1250 | 1330 | 95655 | 95655
CUBE 1875 М Plug-In | 1875 | 1955 | 127155 | 127155
CUBE 2500 М Plug-In | 2500 | 2580 | 196140 | 196140
Предложение действительно при заказе с основным модулем
Опции |  | Типоразмер | Цена РРП, руб | Цена с учетом скидки 0 %, руб
Боковые панели (1 ед.):
-- со стеклопакетом |  |  | 6090 | 6090
-- глухая |  |  | 7455 | 7455
-- глухая-зеркало |  |  | 9345 | 9345
Разделители межсекционные (1 ед.):
-- разделитель оргстекло |  |  | 8884.05 | 8884.05
-- со стеклопакетом |  |  | 8820 | 8820
-- глухой |  |  | 6195 | 6195
-- глухая-зеркало |  |  | 9345 | 9345
-- зеркало-зеркало |  |  | 10920 | 10920
Энергосберегающая светодиодная подсветка полок (1 ряд):
Светодиодная подсветка |  | 520 | 703.5 | 703.5
|  | 660 | 997.5 | 997.5
|  | 980 | 1365 | 1365
|  | 1250 | 3150 | 3150
|  | 1875 | 5250 | 5250
|  | 2500 | 5985 | 5985
Дополнительные металлические полки с кронштейнами
Полка с кронштейнами |  | 660 | 535.5 | 535.5
|  | 980 | 619.5 | 619.5
|  | 1250 | 695.1 | 695.1
Ценникодержатели на полках (1 ряда):
Ценникодержатели на полках |  | 520 | 203.7 | 203.7
|  | 660 | 203.7 | 203.7
|  | 980 | 407.4 | 407.4
|  | 1250 | 407.4 | 407.4
|  | 1875 | 812.7 | 812.7
|  | 2500 | 812.7 | 812.7
Ограничители высотой 39 мм (1 ряд):
Ограничители высотой 39 мм (1 ряд) |  | 520 | 224.7 | 224.7
|  | 660 | 258.3 | 258.3
|  | 980 | 300.3 | 300.3
|  | 1250 | 342.3 | 342.3
|  | 1875 | 598.5 | 598.5
|  | 2500 | 684.6 | 684.6
Крюки и подвесы для колбас (1 ряд):
Крюки и подвесы для колбас |  | 520 | 982.8 | 982.8
|  | 660 | 1026.9 | 1026.9
|  | 980 | 1110.9 | 1110.9
|  | 1250 | 1186.5 | 1186.5
|  | 1875 | 2158.8 | 2158.8
|  | 2500 | 2370.9 | 2370.9
Фруктовый комплект
Фруктовый комплект |  | 520 | 2242.8 | 2242.8
|  | 660 | 2457 | 2457
|  | 980 | 2671.2 | 2671.2
|  | 1250 | 2883.3 | 2883.3
|  | 1875 | 3630.9 | 3630.9
|  | 2500 | 5340.3 | 5340.3
Дополнительно
Возможность брендирования |  |  | по запросу | по запросу
Сетевая карта |  |  | 6825 | 6825
Покраска в нестандартный цвет |  |  | 15225 | 15225
Комплект для стыковки в линию |  |  | 367.5 | 367.5

## C MG
Содержание
Стандартная комплектация: |  |  | Технические параметры
* Электронный блок управления |  |  | * Параметры электропитания, В/Ф/Гц: 220-230/1/50
* Фронтальное остекление Х1 |  |  | * Температура окружающей среды: +12…+25 (влажность не выше 60%)
* 4 ряда полок глубиной 400 мм |  |  | * Температурный режим с остеклением: -5…+7
* Боковая LED подсветка
* Защитный бампер
* Выпариватель конденсата
* Способ оттаивания - естественными теплопритоками
Цены указаны в рублях с учётом НДС
Наименование | Типоразмер | Длина с боковинами | Цена РРП, руб | Цена с учетом скидки 0 %, руб
CUBE 660-07 MG Plug-In | 660 | 740 | 88305 | 88305
CUBE 980-07 MG Plug-In | 980 | 1060 | 101430 | 101430
CUBE 1250-07 MG Plug-In | 1250 | 1330 | 121590 | 121590
CUBE 1875-07 MG Plug-In | 1875 | 1955 | 156030 | 156030
CUBE 2500-07 MG Plug-In | 2500 | 2580 | 279890 | 279890
Предложение действительно при заказе с основным модулем
Опции |  | Типоразмер | Цена РРП, руб | Цена с учетом скидки 0 %, руб
Боковые панели (1 ед.):
-- со стеклопакетом |  |  | 6090 | 6090
-- глухая |  |  | 7455 | 7455
-- глухая-зеркало |  |  | 9345 | 9345
Разделители межсекционные (1 ед.):
-- разделитель оргстекло |  |  | 6090 | 6090
-- со стеклопакетом |  |  | 8820 | 8820
-- глухой |  |  | 6195 | 6195
-- глухая-зеркало |  |  | 9345 | 9345
-- зеркало-зеркало |  |  | 10920 | 10920
Фронтальное остекление
Х1 |  | 660 | 0 | 0
|  | 980 | 0 | 0
|  | 1250 | 0 | 0
|  | 1875 | 0 | 0
|  | 2500 | 0 | 0
Х3 |  | 660 | 2900 | 2900
|  | 980 | 3100 | 3100
|  | 1250 | 3259 | 3259
|  | 1875 | 4612 | 4612
|  | 2500 | 6517 | 6517
Энергосберегающая светодиодная подсветка полок (1 ряд):
|  | 660 | 997.5 | 997.5
|  | 980 | 1365 | 1365
|  | 1250 | 3150 | 3150
|  | 1875 | 5250 | 5250
|  | 2500 | 5985 | 5985
Дополнительные металлические полки с кронштейнами
Полка с кронштейнами |  | 660 | 535.5 | 535.5
|  | 980 | 619.5 | 619.5
|  | 1250 | 695.1 | 695.1
Ценникодержатели на полках (1 ряда):
Ценникодержатели на полках |  | 660 | 203.7 | 203.7
|  | 980 | 407.4 | 407.4
|  | 1250 | 407.4 | 407.4
|  | 1875 | 812.7 | 812.7
|  | 2500 | 812.7 | 812.7
Ограничители высотой 39 мм (1 ряд)
Ограничители высотой 39 мм (1 ряд) |  | 660 | 258.3 | 258.3
|  | 980 | 300.3 | 300.3
|  | 1250 | 342.3 | 342.3
|  | 1875 | 598.5 | 598.5
|  | 2500 | 684.6 | 684.6
Крюки и подвесы для колбас (1 ряд):
Крюки и подвесы для колбас |  | 660 | 1026.9 | 1026.9
|  | 980 | 1110.9 | 1110.9
|  | 1250 | 1186.5 | 1186.5
|  | 1875 | 2158.8 | 2158.8
|  | 2500 | 2370.9 | 2370.9
Фруктовый комплект
Фруктовый комплект |  | 660 | 2457 | 2457
|  | 980 | 2671.2 | 2671.2
|  | 1250 | 2883.3 | 2883.3
|  | 1875 | 3630.9 | 3630.9
|  | 2500 | 5340.3 | 5340.3
Дополнительно
Возможность брендирования |  |  | по запросу | по запросу
Сетевая карта |  |  | 6825 | 6825
Покраска в нестандартный цвет |  |  | 15225 | 15225
Комплект для стыковки в линию |  |  | 367.5 | 367.5

## S M
Содержание
Стандартная комплектация |  |  | Технические параметры
* Электронный блок управления |  |  | * Параметры электропитания, В/Ф/Гц: 220-230/1/50
* Ночная шторка (для витрин пристенных без остекления) |  |  | * Температура окружающей среды: +12…+25 (влажность не выше 60%)
* 5 рядов полок глубиной 400 мм |  |  | * Температурный режим без остекления: +1...+7
* Боковая LED подсветка
* Защитный бампер
* Выпариватель конденсата
* Способ оттаивания - естественными теплопритоками
Цены указаны в рублях с учётом НДС
Наименование | Типоразмер | Длина с боковинами | Цена РРП, руб | Цена с учетом скидки 0 %, руб
STRETTO 1250 М Plug-In | 1250 | 1330 | 113116.5 | 113116.5
STRETTO 1875 М Plug-In | 1875 | 1955 | 149829.75 | 149829.75
STRETTO 2500 М Plug-In | 2500 | 2580 | 230202 | 230202
Предложение действительно при заказе с основным модулем
Опции |  | Типоразмер | Цена РРП, руб | Цена с учетом скидки 0 %, руб
Боковые панели (1 ед.):
-- со стеклопакетом |  |  | 6090 | 6090
-- глухая |  |  | 7455 | 7455
-- глухая-зеркало |  |  | 9345 | 9345
Разделители межсекционные (1 ед.):
-- со стеклопакетом |  |  | - | -
-- глухой |  |  | - | -
-- глухая-зеркало |  |  | - | -
-- зеркало-зеркало |  |  | - | -
Энергосберегающая светодиодная подсветка полок (1 ряд):
Светодиодная подсветка |  | 1250 | 3150 | 3150
|  | 1875 | 5250 | 5250
|  | 2500 | 5985 | 5985
Дополнительные металлические полки с кронштейнами
Полка с кронштейнами |  | 930 | 619.5 | 619.5
|  | 1250 | 695.1 | 695.1
Ценникодержатели на полках (1 рядов):
Ценникодержатели на полках |  | 1250 | 407.4 | 407.4
|  | 1875 | 812.7 | 812.7
|  | 2500 | 812.7 | 812.7
Ограничители высотой 39 мм (1 ряд):
Ограничители высотой 39 мм (1 ряд) |  | 1250 | 342.3 | 342.3
|  | 1875 | 598.5 | 598.5
|  | 2500 | 684.6 | 684.6
Крюки и подвесы для колбас (1 ряд):
Крюки и подвесы для колбас |  | 1250 | 1186.5 | 1186.5
|  | 1875 | 2158.8 | 2158.8
|  | 2500 | 2370.9 | 2370.9
Фруктовый комплект
Фруктовый комплект |  | 1250 | 2883.3 | 2883.3
|  | 1875 | 3630.9 | 3630.9
|  | 2500 | 5340.3 | 5340.3
Дополнительно
Возможность брендирования |  |  | по запросу | по запросу
Сетевая карта |  |  | 6825 | 6825
Покраска в нестандартный цвет |  |  | 15225 | 15225
Комплект для стыковки в линию |  |  | 367.5 | 367.5

## S MG
Содержание
Стандартная комплектация: |  |  | Технические параметры
* Электронный блок управления |  |  | * Параметры электропитания, В/Ф/Гц: 220-230/1/50
* Фронтальное остекление Х1 |  |  | * Температура окружающей среды: +12…+25 (влажность не выше 60%)
* 5 рядов полок глубиной 400 мм |  |  | * Температурный режим с остеклением: -5…+7
* Боковая LED подсветка
* Защитный бампер
* Выпариватель конденсата
* Способ оттаивания - естественными теплопритоками
Цены указаны в рублях с учётом НДС
Наименование | Типоразмер | Длина с боковинами | Цена РРП, руб | Цена с учетом скидки 0 %, руб
STRETTO 1250 МG Plug-In | 1250 | 1330 | 136500 | 136500
STRETTO 1875 МG Plug-In | 1875 | 1955 | 174720 | 174720
STRETTO 2500 МG Plug-In | 2500 | 2580 | 255360 | 255360
Предложение действительно при заказе с основным модулем
Опции |  | Типоразмер | Цена РРП, руб | Цена с учетом скидки 0 %, руб
Боковые панели (1 ед.):
-- со стеклопакетом |  |  | 6090 | 6090
-- глухая |  |  | 7455 | 7455
-- глухая-зеркало |  |  | 9345 | 9345
Разделители межсекционные (1 ед.):
-- со стеклопакетом |  |  | - | -
-- глухой |  |  | - | -
-- глухая-зеркало |  |  | - | -
-- зеркало-зеркало |  |  | - | -
Фронтальное остекление
Х1 |  | 660 | 0 | 0
|  | 980 | 0 | 0
|  | 1250 | 0 | 0
Х3 |  | 1250 | 3259 | 3259
|  | 187 | 4612 | 4612
|  | 2500 | 6517 | 6517
Энергосберегающая светодиодная подсветка полок (1 ряд):
Светодиодная подсветка |  | 1250 | 3150 | 3150
|  | 1875 | 5250 | 5250
|  | 2500 | 5985 | 5985
Дополнительные металлические полки с кронштейнами
Полка с кронштейнами |  | 930 | 619.5 | 619.5
|  | 1250 | 695.1 | 695.1
Ценникодержатели на полках (1 рядов):
Ценникодержатели на полках |  | 1250 | 407.4 | 407.4
|  | 1875 | 812.7 | 812.7
|  | 2500 | 812.7 | 812.7
Ограничители высотой 39 мм (1 ряд)
Ограничители высотой 39 мм (1 ряд) |  | 1250 | 342.3 | 342.3
|  | 1875 | 598.5 | 598.5
|  | 2500 | 684.6 | 684.6
Крюки и подвесы для колбас (1 ряд):
Крюки и подвесы для колбас |  | 1250 | 1186.5 | 1186.5
|  | 1875 | 2158.8 | 2158.8
|  | 2500 | 2370.9 | 2370.9
Фруктовый комплект
Фруктовый комплект |  | 1250 | 2883.3 | 2883.3
|  | 1875 | 3630.9 | 3630.9
|  | 2500 | 5340.3 | 5340.3
Дополнительно
Возможность брендирования |  |  | по запросу | по запросу
Сетевая карта |  |  | 6825 | 6825
Покраска в нестандартный цвет |  |  | 15225 | 15225
Комплект для стыковки в линию |  |  | 367.5 | 367.5

## M Pi
Содержание
Стандартная комплектация: |  |  | Технические параметры
* Верхняя LED подсветка; |  |  | * Параметры электропитания, В/Ф/Гц: 220-230/1/50
* 5 рядов полок по 500 мм с кронштейнами и регулировкой наклона; |  |  | * Температура окружающей среды: +12…+25 (влажность не выше 60%)
* Холодильный агрегат; |  |  | * Температурный режим: -1…+7
* Фронтальное остекление Х1;
* Механический ТРВ Danfoss;
* Электронный блок управления;
* Комплект подключения к системе дренажа;
* ТЭН оттайки;
* Бампер RAL 9003.
Цены указаны в рублях с учётом НДС
Наименование | Типоразмер | Длина с боковинами | Цена РРП, руб | Цена с учетом скидки 0 %, руб
Monte MH 1250 Plug-In | 1250 | 1330 | 205800 | 205800
Monte MH 1875 Plug-In | 1875 | 1955 | 266700 | 266700
Monte MH 2500 Plug-In | 2500 | 2580 | 308175 | 308175
Предложение действительно при заказе с основным модулем
Опции |  | Типоразмер | Цена РРП, руб | Цена с учетом скидки 0 %, руб
1 ряд полок с кронштейнами и регулировкой наклона |  | 1250 | 1431.15 | 1431.15
|  | 1875 | 2332.05 | 2332.05
|  | 2500 | 2861.25 | 2861.25
1 полка с кронштейнами и регулировкой наклона |  | 930 | 1165.5 | 1165.5
|  | 1250 | 1431.15 | 1431.15
светодиодная подсветка 1 ряда |  | 1250 | 1873.2 | 1873.2
|  | 1875 | 3137.4 | 3137.4
|  | 2500 | 3739.05 | 3739.05
светодиодная подсветка 5 рядов |  | 1250 | 9364.95 | 9364.95
|  | 1875 | 15682.8 | 15682.8
|  | 2500 | 18695.25 | 18695.25
Фруктовый комплект (FV) |  | 1250 | 1700 | 1700
|  | 1875 | 1900 | 1900
|  | 2500 | 3400 | 3400
Энергосберегающий вентилятор |  | 1250 | 5460 | 5460
|  | 1875 | 8190 | 8190
|  | 2500 | 10920 | 10920
ЭРВ |  |  | 18375 | 18375
Покраска в нестандартный цвет |  |  | 15225 | 15225
Сетевая карта |  |  | 6825 | 6825
Комплект для стыковки в линию |  |  | 367.5 | 367.5
Шторка/остекление
Фронтальное остекление Х3 (безрамочный стеклопакет 4-16-4, закаленное стекло, торсионный механизм, магнитные уплотнители) |  | 1250 | 2520 | 2520
|  | 1875 | 3885 | 3885
|  | 2500 | 4410 | 4410
Боковая панель
Глухая левая |  |  | 10042.2 | 10042.2
Глухая правая |  |  | 10042.2 | 10042.2
Глухая с зеркалом левая |  |  | 12514.95 | 12514.95
Глухая с зеркалом правая |  |  | 12514.95 | 12514.95
Со стеклопакетом левая |  |  | 7586.25 | 7586.25
Со стеклопакетом правая |  |  | 7586.25 | 7586.25
Делитель
Разделитель оргстекло |  |  | 13436.85 | 13436.85
Делитель глухой |  |  | 8193.15 | 8193.15
Делитель ГЗ (лев.глухая + прав. зеркало) |  |  | 12387.9 | 12387.9
Делитель ЗГ (прав. зеркало + лев.глухая) |  |  | 12387.9 | 12387.9
Делитель ЗЗ (с 2-х стор. зеркалом) |  |  | 14108.85 | 14108.85
Пространство на полке
Ценникодержатели для полок (1250) |  |  | 160.65 | 160.65
Ценникодержатели для полок (937) |  |  | 119.7 | 119.7
Ограничитель проволочный для полки (1250) |  |  | 225.75 | 225.75
Ограничитель проволочный для полки (937) |  |  | 182.7 | 182.7
Разделитель полки пластиковый (для полки 500 мм) |  |  | 341.25 | 341.25
Разделитель базовой полки пластиковый (для полки 700 мм) |  |  | 444.15 | 444.15
Подвес для колбас проволочный (RAL 9003) |  |  | 622.65 | 622.65
Планка для размещения подвеса для колбас (1250) |  |  | 1276.8 | 1276.8
Планка для размещения подвеса для колбас (937) (2 шт для 1875 мм) |  |  | 820.05 | 820.05
Упаковка для оборудования, поставляемого в разобранном виде
Ящик для упаковки охлаждаемого стеллажа (обязателен для горок в разобранном виде) |  | 1250 | 2103.15 | 2103.15
|  | 1875 | 2103.15 | 2103.15
|  | 2500 | 2313.15 | 2313.15
Ящик для упаковки комплекта (2 боковины) боковин |  |  | 2983.05 | 2983.05

## G Pi
Содержание
Стандартная комплектация: |  |  | Технические параметры
* Стеклянный фронт с обогревом рамы и створок Х5L |  |  | * Параметры электропитания, В/Ф/Гц: 220-230/1/50
* 5 рядов полок глубиной 600 мм с кронштейнами с регулировкой наклона |  |  | * Температура окружающей среды: +12…+25 (влажность не выше 60%)
* Термореле |  |  | * Температурный режим: -22...-18
* Вертикальная LED подсветка
* Механический ТРВ
* Электронный блок управления
* Комплект подключения к системе дренажа
* Режим автоматической оттайки
* Бампер
Цены указаны в рублях с учётом НДС
Наименование | Типоразмер | Длина с боковинами | Цена РРП, руб | Цена с учетом скидки 0 %, руб
Gelo MH 1250 Plug-in - 3 кл | 1250 | 1370 | 348600 | 348600
Gelo MH 2500 Plug-in - 3 кл | 2500 | 2620 | 558169.5 | 558169.5
Gelo MH 1250 Plug-in - 6 кл | 2500 | 1370 | 383250 | 383250
Gelo MH 2500 Plug-in - 6 кл | 2500 | 2620 | 615300 | 615300
Опции
Сетевая карта |  |  | 6825 | 6825
Энергосберегающий эл/двиг. AL 1544/28-iQ3608-310250-W9.0 |  |  | 4116 | 4116
Полка решетчатая нижняя ВПН без покрытия (600*670)(корзина) |  |  | 1648.5 | 1648.5
Ценникодержатель КЕ L=1250 мм. |  |  | 207.9 | 207.9
Покраска в нестандартный цвет |  |  | 15225 | 15225
Ящик для упаковки охлаждаемого стеллажа (обязателен для горок в разобранном виде) |  | 1250 | 2103.15 | 2103.15
|  | 2500 | 2313.15 | 2313.15
Ящик для упаковки комплекта (2 боковины) боковин |  |  | 2983.05 | 2983.05

## C Pi (2)
Содержание
Стандартная комплектация: |  |  | Технические параметры
Бонета Carino |  |  | * Параметры электропитания, В/Ф/Гц: 220-230/1/50
* Температура окружающей среды: +12…+25 (влажность не выше 60%)
* Температурный режим низкотемпературных можелей c крышками: -22...-15
* Температурный режим среднетемпературных моделей без крышек: -1…+5
Цены указаны в рублях с учётом НДС
Наименование | Типоразмер | Длина с боковинами | Цена РРП, руб | Цена с учетом скидки 0 %, руб
CARINO 1250-098 LG/М Plug-in-3 кл. | 1250 | 1347 | 128000 | 128000
CARINO 1875-098 LG/М Plug-in-3 кл. | 1875 | 1972 | 175000 | 175000
CARINO 2500-098 LG/М Plug-in-3 кл. | 2500 | 2597 | 197000 | 197000
CARINO 1250-098 LG/М Plug-in-6 кл. | 1250 | 1347 | 173004 | 173004
CARINO 1875-098 LG/М Plug-in-6 кл. | 1875 | 1972 | 259506 | 259506
CARINO 2500-098 LG/М Plug-in-6 кл. | 2500 | 2597 | 298431 | 298431
Опции
Ночные крышки 1250 (комплект) |  |  | 5800 | 5800
Ночные крышки 1875 (комплект) |  |  | 8600 | 8600
Ночные крышки 2500 (комплект) |  |  | 11500 | 11500
Суперструктура двусторонняя без подсветки 1250 (2 яруса) |  |  | 21550 | 21550
Суперструктура двусторонняя без подсветки 1875 (2 яруса) |  |  | 32300 | 32300
Суперструктура двусторонняя без подсветки 2500 (2 яруса) |  |  | 43100 | 43100
Подсветка суперструктуры 1250 (2 яруса) |  |  | 3745.98 | 3745.98
Подсветка суперструктуры 1875 (2 яруса) |  |  | 6273.12 | 6273.12
Подсветка суперструктуры 2500 (2 яруса) |  |  | 7478.1 | 7478.1
Сетевая карта |  |  | 6825 | 6825
Покраска в нестандартный цвет |  |  | 15225 | 15225

## Техн. хар. S SH
Технические характеристики пристенной охлаждаемой витрины серии MONTE S | [13 empty] | Содержание
Наименование параметра | S 1250 | S 1875 | S 2500 | S 3750 | SH 1250 | SH 1875 | SH 2500 | SH 3750 | S FV 1250 | S FV 1875 | S FV 2500 | S FV 3750 | SH FV 1250 | SH FV 1875 | SH FV 2500 | SH FV 3750
Площадь выкладки продуктовой полки ( 5х350 мм,\4 х 350 мм\3x350) м² | 2.3 | 3.6 | 4.7 | 7 | 2.9 | 4.4 | 5.8 | 8.7 | 2 | 3 | 4 | 6 | 2.3 | 3.6 | 4.7 | 7
Полезный охлаждаемый обьем, м³ | 1 | 1.5 | 2 | 3 | 1.1 | 1.7 | 2.2 | 3.3 | 1 | 1.5 | 2 | 3 | 1.1 | 1.7 | 2.2 | 3.3
Температурный диапазон, без фронта (открытая) ° С | +1…+7
Температурный диапазон фронт стекло Eco1 и Eco2, ° С | -1…..+7
Нагрузка на полки, кг/ м.кв. | 160
Потребление электроэнергии за сутки, кВт/ч, не более | 1.9 | 2.7 | 3.5 | 5 | 1.9 | 2.7 | 3.5 | 5 | 1.9 | 2.7 | 3.5 | 5 | 1.9 | 2.7 | 3.5 | 5
Потребление электроэнергии за сутки с энергосберегающими вент., кВт/ч, не более | 1.2 | 1.7 | 2.2 | 3.1 | 1.2 | 1.7 | 2.2 | 3.1 | 1.2 | 1.7 | 2.2 | 3.1 | 1.2 | 1.7 | 2.2 | 3.1
Потребление электроэнергии за сутки( оттайка через 12 часов), кВт/ч, не более | 1.9 | 2.7 | 3.6 | 5.3 | 1.9 | 2.7 | 3.6 | 5.3 | 1.9 | 2.7 | 3.6 | 5.3 | 1.9 | 2.7 | 3.6 | 5.3
Потребление электроэнергии за сутки( оттайка через 12 часов), кВт/ч, не более * | 1.7 | 2.4 | 3.2 | 4.8 | 1.7 | 2.4 | 3.2 | 4.8 | 1.7 | 2.4 | 3.2 | 4.8 | 1.7 | 2.4 | 3.2 | 4.8
* С энергосберегающими вентиляторами ЕВМ
Параметры электропитания, В/Ф/Гц | 230/1/50
Температура окружающей среды, ° С | +12…+25 (влажность не выше 60%)
Глубина полки, мм.( угол установки 90гр и 80 гр) | 350
Глубина базовой полки, мм. | 505
Холодопроизводительность, Вт ( Ткип.= -10 ° С, Ткон.= +45 °С),открытая | 1500 | 2200 | 3000 | 4400 | 1500 | 2200 | 3000 | 4400 | 1500 | 2200 | 3000 | 4400 | 1500 | 2200 | 3000 | 4400
Холодопроизводительность, Вт ( Ткип.= -10 ° С, Ткон.= +45 °С), фронт cтеклопакет | 760 | 1150 | 1550 | 2250 | 760 | 1150 | 1550 | 2250 | 760 | 1150 | 1550 | 2250 | 760 | 1150 | 1550 | 2250
Общая мощность в период оттайки, Вт | 410 | 590 | 780 | 1160 | 410 | 590 | 780 | 1160 | 410 | 590 | 780 | 1160 | 410 | 590 | 780 | 1160
Мощность ТЭН системы оттайки(опция), Вт, не более | 335 | 485 | 640 | 950 | 335 | 485 | 640 | 950 | 335 | 485 | 640 | 950 | 335 | 485 | 640 | 950
Мощность LED Освещения, Вт, не более | 18 | 28 | 36 | 54 | 18 | 28 | 36 | 54 | 18 | 28 | 36 | 54 | 18 | 28 | 36 | 54
Хладагент | R404A
Базовый комплект полок | 4 | 4 | 4 | 4 | 5 | 5 | 5 | 5 | 3 | 3 | 3 | 3 | 4 | 4 | 4 | 4
Габаритные размеры
Длина без боковин, мм. | 1250 | 1875 | 2500 | 3750 | 1250 | 1875 | 2500 | 3750 | 1250 | 1875 | 2500 | 3750 | 1250 | 1875 | 2500 | 3750
Длина с боковинами, мм. | 1330 | 1955 | 2580 | 3830 | 1330 | 1955 | 2580 | 3830 | 1330 | 1955 | 2580 | 3830 | 1330 | 1955 | 2580 | 3830
Глубина, мм. | 800
Высота, мм. | 2040 | 2040 | 2040 | 2040 | 2210 | 2210 | 2210 | 2210 | 2040 | 2040 | 2040 | 2040 | 2210 | 2210 | 2210 | 2210
Масса( с боковинами), кг, не более | 290 | 320 | 400 | 600 | 290 | 320 | 400 | 600 | 300 | 350 | 430 | 640 | 300 | 350 | 430 | 640
Логистическая информация
Габаритные размеры упаковки( в разобранном виде, без боковин)
Длина , мм. | 2095 | 2095 | 2725 | 3970 | 2095 | 2095 | 2725 | 3970 | 2095 | 2095 | 2725 | 3970 | 2095 | 2095 | 2725 | 3970
Глубина, мм. | 1194
Высота, мм. | 820
Масса, кг, не более | 260 | 290 | 370 | 570 | 260 | 290 | 370 | 570 | 270 | 280 | 380 | 590 | 270 | 280 | 380 | 590
Габаритные размеры упаковки боковин ( максимум 2 шт.)
Длина , мм. | 2145 | 2145 | 2145 | 2145 | 2320 | 2320 | 2320 | 2320 | 2145 | 2145 | 2145 | 2145 | 2320 | 2320 | 2320 | 2320
Глубина мм. | 235
Высота, мм. | 945
Габаритные размеры упаковки боковин ( максимум 4 шт.)
Длина , мм. | 2145 | 2145 | 2145 | 2145 | 2320 | 2320 | 2320 | 2320 | 2145 | 2145 | 2145 | 2145 | 2320 | 2320 | 2320 | 2320
Глубина мм. | 280
Высота, мм. | 945
Габаритные размеры упаковки( в собранном виде с боковинами, поддон + пленка )
Длина , мм. | 1400 | 2025 | 2625 | 3900 | 1400 | 2025 | 2625 | 3900 | 1400 | 2025 | 2625 | 3900 | 1400 | 2025 | 2625 | 3900
Глубина, мм. | 950
Высота, мм. | 2175 | 2175 | 2175 | 2175 | 2350 | 2350 | 2350 | 2350 | 2175 | 2175 | 2175 | 2175 | 2350 | 2350 | 2350 | 2350
Масса, кг, не более | 300 | 335 | 420 | 640 | 300 | 335 | 420 | 640 | 310 | 345 | 430 | 650 | 310 | 345 | 430 | 650

## Техн. хар. S SH М
Технические характеристики пристенной охлаждаемой витрины серии MONTE SG с увеличеной выкладкой и стеклянным фронтом | [16 empty] | Содержание
Наименование параметра | S 1250 | S 1875 | S 2500 | S 3750 | SH 1250 | SH 1875 | SH 2500 | SH 3750 | S FV 1250 | S FV 1875 | S FV 2500 | S FV 3750 | SH FV 1250 | SH FV 1875 | SH FV 2500 | SH FV 3750
Площадь выкладки продуктовой полки ( 5х450 мм,\4 х 450 мм\3x450) м² | 2.9 | 4.3 | 5.8 | 8.7 | 3.4 | 5.2 | 6.9 | 10.3 | 2.3 | 3.5 | 4.6 | 7 | 2.9 | 4.3 | 5.8 | 8.7
Полезный охлаждаемый обьем, м³ | 1.2 | 1.8 | 2.4 | 3.6 | 1.33 | 2.03 | 2.64 | 3.96 | 1 | 1.5 | 2 | 3 | 1.1 | 1.7 | 2.2 | 3.3
Температурный диапазон с фронтальным стеклом Х3, ° С | -1…..+7
Нагрузка на полки, кг/ м.кв. | 160
Потребление электроэнергии за сутки, кВт/ч, не более | 1.9 | 2.7 | 3.5 | 5 | 1.9 | 2.7 | 3.5 | 5 | 1.9 | 2.7 | 3.5 | 5 | 1.9 | 2.7 | 3.5 | 5
Потребление электроэнергии за сутки с энергосберегающими вент., кВт/ч, не более | 1.2 | 1.7 | 2.2 | 3.1 | 1.2 | 1.7 | 2.2 | 3.1 | 1.2 | 1.7 | 2.2 | 3.1 | 1.2 | 1.7 | 2.2 | 3.1
Потребление электроэнергии за сутки( оттайка через 12 часов), кВт/ч, не более | 1.9 | 2.7 | 3.6 | 5.3 | 1.9 | 2.7 | 3.6 | 5.3 | 1.9 | 2.7 | 3.6 | 5.3 | 1.9 | 2.7 | 3.6 | 5.3
Потребление электроэнергии за сутки( оттайка через 12 часов), кВт/ч, не более * | 1.7 | 2.4 | 3.2 | 4.8 | 1.7 | 2.4 | 3.2 | 4.8 | 1.7 | 2.4 | 3.2 | 4.8 | 1.7 | 2.4 | 3.2 | 4.8
* С энергосберегающими вентиляторами ЕВМ
Параметры электропитания, В/Ф/Гц | 230/1/50
Температура окружающей среды, ° С | +12…+25 (влажность не выше 60%)
Глубина полки, мм.( угол установки 90гр и 80 гр) | 450
Глубина базовой полки, мм. | 505
Холодопроизводительность, Вт ( Ткип.= -10 ° С, Ткон.= +45 °С), фронт cтеклопакет Х3 | 760 | 1150 | 1550 | 2250 | 760 | 1150 | 1550 | 2250 | 760 | 1150 | 1550 | 2250 | 760 | 1150 | 1550 | 2250
Общая мощность в период оттайки, Вт | 410 | 590 | 780 | 1160 | 410 | 590 | 780 | 1160 | 410 | 590 | 780 | 1160 | 410 | 590 | 780 | 1160
Мощность ТЭН системы оттайки(опция), Вт, не более | 335 | 485 | 640 | 950 | 335 | 485 | 640 | 950 | 335 | 485 | 640 | 950 | 335 | 485 | 640 | 950
Мощность LED Освещения, Вт, не более | 18 | 28 | 36 | 54 | 18 | 28 | 36 | 54 | 18 | 28 | 36 | 54 | 18 | 28 | 36 | 54
Хладагент | R404A
Базовый комплект полок | 4 | 4 | 4 | 4 | 5 | 5 | 5 | 5 | 3 | 3 | 3 | 3 | 4 | 4 | 4 | 4
Габаритные размеры
Длина без боковин, мм. | 1250 | 1875 | 2500 | 3750 | 1250 | 1875 | 2500 | 3750 | 1250 | 1875 | 2500 | 3750 | 1250 | 1875 | 2500 | 3750
Длина с боковинами, мм. | 1330 | 1955 | 2580 | 3830 | 1330 | 1955 | 2580 | 3830 | 1330 | 1955 | 2580 | 3830 | 1330 | 1955 | 2580 | 3830
Глубина, мм. | 800
Высота, мм. | 2040 | 2040 | 2040 | 2040 | 2210 | 2210 | 2210 | 2210 | 2040 | 2040 | 2040 | 2040 | 2210 | 2210 | 2210 | 2210
Масса( с боковинами, без фронтов), кг, не более | 290 | 320 | 400 | 600 | 290 | 320 | 400 | 600 | 300 | 350 | 430 | 640 | 300 | 350 | 430 | 640
Логистическая информация
Габаритные размеры упаковки( в разобранном виде, без боковин)
Длина , мм. | 2095 | 2095 | 2725 | 3970 | 2095 | 2095 | 2725 | 3970 | 2095 | 2095 | 2725 | 3970 | 2095 | 2095 | 2725 | 3970
Глубина, мм. | 1194
Высота, мм. | 820
Масса, кг, не более | 260 | 290 | 370 | 570 | 260 | 290 | 370 | 570 | 270 | 280 | 380 | 590 | 270 | 280 | 380 | 590
Габаритные размеры упаковки боковин ( максимум 2 шт.)
Длина , мм. | 2145 | 2145 | 2145 | 2145 | 2320 | 2320 | 2320 | 2320 | 2145 | 2145 | 2145 | 2145 | 2320 | 2320 | 2320 | 2320
Глубина мм. | 235
Высота, мм. | 945
Габаритные размеры упаковки боковин ( максимум 4 шт.)
Длина , мм. | 2145 | 2145 | 2145 | 2145 | 2320 | 2320 | 2320 | 2320 | 2145 | 2145 | 2145 | 2145 | 2320 | 2320 | 2320 | 2320
Глубина мм. | 280
Высота, мм. | 945
Габаритные размеры упаковки( в собранном виде с боковинами, поддон + пленка )
Длина , мм. | 1400 | 2025 | 2625 | 3900 | 1400 | 2025 | 2625 | 3900 | 1400 | 2025 | 2625 | 3900 | 1400 | 2025 | 2625 | 3900
Глубина, мм. | 950
Высота, мм. | 2175 | 2175 | 2175 | 2175 | 2350 | 2350 | 2350 | 2350 | 2175 | 2175 | 2175 | 2175 | 2350 | 2350 | 2350 | 2350
Масса, кг, не более | 300 | 335 | 420 | 640 | 300 | 335 | 420 | 640 | 310 | 345 | 430 | 650 | 310 | 345 | 430 | 650

## Техн. хар. M MH
Технические характеристики пристенной охлаждаемой витрины серии MONTE M | [17 empty] | Содержание
Наименование параметра | M 1250 | M 1875 | M 2500 | M 3750 | M 1875 TG | MH 1250 | MH 1875 | MH 2500 | MH 3750 | MH 1875 TG | M FV 1250 | M FV 1875 | M FV 2500 | M FV 3750 | M FV 1875 TG | MH FV 1250 | MH FV 1875 | MH FV 2500 | MH FV 3750 | MH FV 1875 TG
Площадь выкладки продуктовой полки ( 5х500 мм,\4 х 500 мм) м² | 3.4 | 5.1 | 6.8 | 10.2 | 5.1 | 4 | 6 | 8.1 | 12 | 6 | 2.8 | 4.2 | 5.6 | 8.3 | 4.2 | 4 | 6 | 8.1 | 12 | 5.9
Полезный охлаждаемый обьем, м³ | 1.4 | 2.1 | 2.8 | 4.2 | 2.1 | 1.5 | 2.3 | 3 | 4.6 | 2.3 | 1.2 | 1.8 | 2.4 | 3.6 | 1.8 | 1.5 | 2 | 2.6 | 4 | 2
Температурный диапазон без фронта (открытая), ° С | +1…+7
Температурный диапазон фронт стекло Eco1 и Eco2, ° С | -1…..+7
Нагрузка на полки, кг/ м.кв. | 160
Потребление электроэнергии за сутки( оттайка через 12 часов), кВт/ч, не более | 1.9 | 2.7 | 3.5 | 5 | 2.7 | 1.9 | 2.7 | 3.5 | 5 | 2.7 | 1.9 | 2.7 | 3.5 | 5 | 2.7 | 1.9 | 2.7 | 3.5 | 5 | 2.7
Потребление электроэнергии за сутки( оттайка через 12 часов), кВт/ч, не более* | 1.2 | 1.7 | 2.2 | 3.1 | 1.7 | 1.2 | 1.7 | 2.2 | 3.1 | 1.7 | 1.2 | 1.7 | 2.2 | 3.1 | 1.7 | 1.2 | 1.7 | 2.2 | 3.1 | 1.7
Максимальный потребляемый ток, А, ( при оттайке ТЭН), не более | 1.9 | 2.7 | 3.6 | 5.3 | 2.7 | 1.9 | 2.7 | 3.6 | 5.3 | 2.7 | 1.9 | 2.7 | 3.6 | 5.3 | 2.7 | 1.9 | 2.7 | 3.6 | 5.3 | 2.7
Максимальный потребляемый ток, А, ( при оттайке ТЭН), не более* | 1.7 | 2.4 | 3.2 | 4.8 | 2.4 | 1.7 | 2.4 | 3.2 | 4.8 | 2.4 | 1.7 | 2.4 | 3.2 | 4.8 | 2.4 | 1.7 | 2.4 | 3.2 | 4.8 | 2.4
*С энергосберегающими вентиляторами ЕВМ
Параметры электропитания, В/Ф/Гц | 230/1/50
Температура окружающей среды, ° С | +12…+25 (влажность не выше 60%)
Глубина полки, мм.( угол установки 90гр и 80 гр) | 500/(600( 2 нижних полки))
Глубина базовой полки, мм. | 705
Холодопроизводительность, Вт ( Ткип.= -10 ° С, Ткон.= +45 °С),открытая | 1650 | 2500 | 3250 | 4900 | 2500 | 1650 | 2500 | 3250 | 4900 | 2500 | 1650 | 2500 | 3250 | 4900 | 2500 | 1650 | 2500 | 3250 | 4900 | 2500
Холодопроизводительность, Вт ( Ткип.= -10 ° С, Ткон.= +45 °С), фронт cтеклопакет | 825 | 1250 | 1625 | 2450 | 1250 | 825 | 1250 | 1625 | 2450 | 1250 | 825 | 1250 | 1625 | 2450 | 1250 | 825 | 1250 | 1625 | 2450 | 1250
Общая мощность в период оттайки, Вт | 410 | 590 | 780 | 1160 | 590 | 410 | 590 | 780 | 1160 | 590 | 410 | 590 | 780 | 1160 | 590 | 410 | 590 | 780 | 1160 | 590
Мощность ТЭН системы оттайки(опция), Вт, не более | 335 | 485 | 640 | 950 | 485 | 335 | 485 | 640 | 950 | 485 | 335 | 485 | 640 | 950 | 485 | 335 | 485 | 640 | 950 | 485
Мощность LED Освещения, Вт, не более | 18 | 28 | 36 | 54 | 28 | 18 | 28 | 36 | 54 | 28 | 18 | 28 | 36 | 54 | 28 | 18 | 28 | 36 | 54 | 28
Хладагент | R404A
Базовый комплект полок | 4 | 4 | 4 | 4 | 4 | 5 | 5 | 5 | 5 | 5 | 3 | 3 | 3 | 3 | 3 | 4 | 4 | 4 | 4 | 4
Габаритные размеры
Длина без боковин, мм. | 1250 | 1875 | 2500 | 3750 | 1875 | 1250 | 1875 | 2500 | 3750 | 1875 | 1250 | 1875 | 2500 | 3750 | 1875 | 1250 | 1875 | 2500 | 3750 | 1875
Длина с боковинами, мм. | 1330 | 1955 | 2580 | 3830 | 1955 | 1330 | 1955 | 2580 | 3830 | 1955 | 1330 | 1955 | 2580 | 3830 | 1955 | 1330 | 1955 | 2580 | 3830 | 1955
Глубина, мм. | 1000
Высота, мм. | 2040 | 2040 | 2040 | 2040 | 2040 | 2210 | 2210 | 2210 | 2210 | 2210 | 2040 | 2040 | 2040 | 2040 | 2040 | 2210 | 2210 | 2210 | 2210 | 2210
Масса( с боковинами), кг, не более | 360 | 430 | 510 | 740 | 430 | 380 | 450 | 530 | 760 | 450 | 360 | 430 | 510 | 740 | 430 | 380 | 450 | 530 | 760 | 450
Логистическая информация
Габаритные размеры упаковки( в разобранном виде, без боковин)
Длина , мм. | 2095 | 2095 | 2725 | 3970 | 2725 | 2095 | 2095 | 2725 | 3970 | 2725 | 2095 | 2095 | 2725 | 3970 | 2725 | 2095 | 2095 | 2725 | 3970 | 2725
Глубина, мм. | 1194
Высота, мм. | 820
Масса, кг, не более | 300 | 370 | 450 | 680 | 370 | 320 | 380 | 470 | 700 | 380 | 300 | 370 | 450 | 680 | 370 | 320 | 380 | 470 | 700 | 380
Габаритные размеры упаковки боковин ( максимум 2 шт.)
Длина , мм. | 2095 | 2095 | 2095 | 2095 | 2095 | 2270 | 2270 | 2270 | 2270 | 2270 | 2095 | 2095 | 2095 | 2095 | 2095 | 2270 | 2270 | 2270 | 2270 | 2270
Глубина мм. | 235
Высота, мм. | 1215
Габаритные размеры упаковки боковин ( максимум 4 шт.)
Длина , мм. | 2145 | 2145 | 2145 | 2145 | 2145 | 2320 | 2320 | 2320 | 2320 | 2320 | 2145 | 2145 | 2145 | 2145 | 2145 | 2320 | 2320 | 2320 | 2320 | 2320
Глубина мм. | 280
Высота, мм. | 1145
Габаритные размеры упаковки( в собранном виде с боковинами, поддон + пленка )
Длина , мм. | 1400 | 2025 | 2625 | 3900 | 2025 | 1400 | 2025 | 2625 | 3900 | 2025 | 1400 | 2025 | 2625 | 3900 | 2025 | 1400 | 2025 | 2625 | 3900 | 2025
Глубина, мм. | 1150
Высота, мм. | 2175 | 2175 | 2175 | 2175 | 2175 | 2350 | 2350 | 2350 | 2350 | 2350 | 2175 | 2175 | 2175 | 2175 | 2175 | 2350 | 2350 | 2350 | 2350 | 2350
Масса, кг, не более | 370 | 450 | 530 | 770 | 450 | 400 | 470 | 570 | 790 | 470 | 370 | 450 | 530 | 770 | 450 | 400 | 470 | 570 | 790 | 470

## Техн. хар. M MH М
Технические характеристики пристенной охлаждаемой витрины серии MONTE MG с увеличеной выкладкой и стеклянным фронтом | [20 empty] | Содержание
Наименование параметра | M 1250 | M 1875 | M 2500 | M 3750 | M 1875 TG | MH 1250 | MH 1875 | MH 2500 | MH 3750 | MH 1875 TG | M FV 1250 | M FV 1875 | M FV 2500 | M FV 3750 | M FV 1875 TG | MH FV 1250 | MH FV 1875 | MH FV 2500 | MH FV 3750 | MH FV 1875 TG
Площадь выкладки продуктовой полки ( 5х600 мм,\4 х 600 мм) м² | 4 | 6 | 8 | 12 | 6 | 4.75 | 6.9 | 9.6 | 14.4 | 6.9 | 3.25 | 4.9 | 6.5 | 9.9 | 4.9 | 4 | 6 | 8 | 12 | 6
Полезный охлаждаемый обьем, м³ | 1.6 | 2.4 | 3.2 | 4.8 | 2.4 | 1.72 | 2.66 | 3.44 | 5.26 | 2.7 | 1.2 | 1.8 | 2.4 | 3.6 | 1.8 | 1.5 | 2 | 2.6 | 4 | 2
Температурный диапазон фронт стекло Eco1 и Eco2, ° С | -1…..+7
Нагрузка на полки, кг/ м.кв. | 140
Потребление электроэнергии за сутки( оттайка через 12 часов), кВт/ч, не более | 1.9 | 2.7 | 3.5 | 5 | 2.7 | 1.9 | 2.7 | 3.5 | 5 | 2.7 | 1.9 | 2.7 | 3.5 | 5 | 2.7 | 1.9 | 2.7 | 3.5 | 5 | 2.7
Потребление электроэнергии за сутки( оттайка через 12 часов), кВт/ч, не более* | 1.2 | 1.7 | 2.2 | 3.1 | 1.7 | 1.2 | 1.7 | 2.2 | 3.1 | 1.7 | 1.2 | 1.7 | 2.2 | 3.1 | 1.7 | 1.2 | 1.7 | 2.2 | 3.1 | 1.7
Максимальный потребляемый ток, А, ( при оттайке ТЭН), не более | 1.9 | 2.7 | 3.6 | 5.3 | 2.7 | 1.9 | 2.7 | 3.6 | 5.3 | 2.7 | 1.9 | 2.7 | 3.6 | 5.3 | 2.7 | 1.9 | 2.7 | 3.6 | 5.3 | 2.7
Максимальный потребляемый ток, А, ( при оттайке ТЭН), не более* | 1.7 | 2.4 | 3.2 | 4.8 | 2.4 | 1.7 | 2.4 | 3.2 | 4.8 | 2.4 | 1.7 | 2.4 | 3.2 | 4.8 | 2.4 | 1.7 | 2.4 | 3.2 | 4.8 | 2.4
*С энергосберегающими вентиляторами ЕВМ
Параметры электропитания, В/Ф/Гц | 230/1/50
Температура окружающей среды, ° С | +12…+25 (влажность не выше 60%)
Глубина полки, мм.( угол установки 90гр и 80 гр) | 600
Глубина базовой полки, мм. | 705
Холодопроизводительность, Вт ( Ткип.= -10 ° С, Ткон.= +45 °С), фронт cтеклопакет Х3 | 825 | 1250 | 1625 | 2450 | 1250 | 825 | 1250 | 1625 | 2450 | 1250 | 825 | 1250 | 1625 | 2450 | 1250 | 825 | 1250 | 1625 | 2450 | 1250
Общая мощность в период оттайки, Вт | 410 | 590 | 780 | 1160 | 590 | 410 | 590 | 780 | 1160 | 590 | 410 | 590 | 780 | 1160 | 590 | 410 | 590 | 780 | 1160 | 590
Мощность ТЭН системы оттайки(опция), Вт, не более | 335 | 485 | 640 | 950 | 485 | 335 | 485 | 640 | 950 | 485 | 335 | 485 | 640 | 950 | 485 | 335 | 485 | 640 | 950 | 485
Мощность LED Освещения, Вт, не более | 18 | 28 | 36 | 54 | 28 | 18 | 28 | 36 | 54 | 28 | 18 | 28 | 36 | 54 | 28 | 18 | 28 | 36 | 54 | 28
Хладагент | R404A
Базовый комплект полок | 4 | 4 | 4 | 4 | 4 | 5 | 5 | 5 | 5 | 5 | 3 | 3 | 3 | 3 | 3 | 4 | 4 | 4 | 4 | 4
Габаритные размеры
Длина без боковин, мм. | 1250 | 1875 | 2500 | 3750 | 1875 | 1250 | 1875 | 2500 | 3750 | 1875 | 1250 | 1875 | 2500 | 3750 | 1875 | 1250 | 1875 | 2500 | 3750 | 1875
Длина с боковинами, мм. | 1330 | 1955 | 2580 | 3830 | 1955 | 1330 | 1955 | 2580 | 3830 | 1955 | 1330 | 1955 | 2580 | 3830 | 1955 | 1330 | 1955 | 2580 | 3830 | 1955
Глубина, мм. | 1000
Высота, мм. | 2040 | 2040 | 2040 | 2040 | 2040 | 2210 | 2210 | 2210 | 2210 | 2210 | 2040 | 2040 | 2040 | 2040 | 2040 | 2210 | 2210 | 2210 | 2210 | 2210
Масса( с боковинами, без фронтов), кг, не более | 360 | 430 | 510 | 740 | 430 | 380 | 450 | 530 | 760 | 450 | 360 | 430 | 510 | 740 | 430 | 380 | 450 | 530 | 760 | 450
Логистическая информация
Габаритные размеры упаковки( в разобранном виде, без боковин)
Длина , мм. | 2095 | 2095 | 2725 | 3970 | 2725 | 2095 | 2095 | 2725 | 3970 | 2725 | 2095 | 2095 | 2725 | 3970 | 2725 | 2095 | 2095 | 2725 | 3970 | 2725
Глубина, мм. | 1194
Высота, мм. | 820
Масса, кг, не более | 300 | 370 | 450 | 680 | 370 | 320 | 380 | 470 | 700 | 380 | 300 | 370 | 450 | 680 | 370 | 320 | 380 | 470 | 700 | 380
Габаритные размеры упаковки боковин ( максимум 2 шт.)
Длина , мм. | 2095 | 2095 | 2095 | 2095 | 2095 | 2270 | 2270 | 2270 | 2270 | 2270 | 2095 | 2095 | 2095 | 2095 | 2095 | 2270 | 2270 | 2270 | 2270 | 2270
Глубина мм. | 235
Высота, мм. | 1215
Габаритные размеры упаковки боковин ( максимум 4 шт.)
Длина , мм. | 2145 | 2145 | 2145 | 2145 | 2145 | 2320 | 2320 | 2320 | 2320 | 2320 | 2145 | 2145 | 2145 | 2145 | 2145 | 2320 | 2320 | 2320 | 2320 | 2320
Глубина мм. | 280
Высота, мм. | 1145
Габаритные размеры упаковки( в собранном виде с боковинами, поддон + пленка )
Длина , мм. | 1400 | 2025 | 2625 | 3900 | 2025 | 1400 | 2025 | 2625 | 3900 | 2025 | 1400 | 2025 | 2625 | 3900 | 2025 | 1400 | 2025 | 2625 | 3900 | 2025
Глубина, мм. | 1150
Высота, мм. | 2175 | 2175 | 2175 | 2175 | 2175 | 2350 | 2350 | 2350 | 2350 | 2350 | 2175 | 2175 | 2175 | 2175 | 2175 | 2350 | 2350 | 2350 | 2350 | 2350
Масса, кг, не более | 370 | 450 | 530 | 770 | 450 | 400 | 470 | 570 | 790 | 470 | 370 | 450 | 530 | 770 | 450 | 400 | 470 | 570 | 790 | 470

## Техн. хар. L LH
Технические характеристики пристенной охлаждаемой витрины серии MONTE L | [17 empty] | Содержание
Наименование параметра | L 1250 | L 1875 | L 2500 | L 3750 | L 2500 TG | LH 1250 | LH 1875 | LH 2500 | LH 3750 | LH 2500 TG | L FV 1250 | L FV 1875 | L FV 2500 | L FV 3750 | L FV 2500 TG | LH FV 1250 | LH FV 1875 | LH FV 2500 | LH FV 3750 | LH FV 2500 TG
Площадь выкладки продуктовой полки ( 5х600 мм,\4 х 600 мм) м² | 4 | 6 | 8 | 12 | 8 | 4.75 | 6.9 | 9.6 | 14.4 | 9.6 | 3.25 | 4.9 | 6.5 | 9.9 | 6.5 | 4 | 6 | 8 | 12 | 8
Полезный охлаждаемый обьем, м³ | 2 | 3.1 | 4 | 6 | 4.1 | 2.2 | 3.4 | 4.4 | 6.6 | 4.4 | 2 | 3.1 | 4 | 6 | 4 | 2.2 | 3.4 | 4.4 | 6.6 | 4.4
Температурный диапазон,без фронта (открытая) ° С | +1…+7
Температурный диапазон фронт стекло Eco1 и Eco2, ° С | -1…..+7
Нагрузка на полки, кг/ м.кв. | 160
Потребление электроэнергии за сутки( оттайка через 12 часов), кВт/ч, не более | 1.9 | 2.7 | 3.5 | 5 | 3.5 | 1.9 | 2.7 | 3.5 | 5 | 3.5 | 1.9 | 2.7 | 3.5 | 5 | 3.5 | 1.9 | 2.7 | 3.5 | 5 | 3.5
Потребление электроэнергии за сутки( оттайка через 12 часов), кВт/ч, не более * | 1.2 | 1.7 | 2.2 | 3.1 | 2.2 | 1.2 | 1.7 | 2.2 | 3.1 | 2.2 | 1.2 | 1.7 | 2.2 | 3.1 | 2.2 | 1.2 | 1.7 | 2.2 | 3.1 | 2.2
Максимальный потребляемый ток, А, ( при оттайке ТЭН), не более | 1.9 | 2.7 | 3.6 | 5.3 | 3.6 | 1.9 | 2.7 | 3.6 | 5.3 | 3.6 | 1.9 | 2.7 | 3.6 | 5.3 | 3.6 | 1.9 | 2.7 | 3.6 | 5.3 | 3.6
Максимальный потребляемый ток, А, ( при оттайке ТЭН), не более* | 1.7 | 2.4 | 3.2 | 4.8 | 3.2 | 1.7 | 2.4 | 3.2 | 4.8 | 3.2 | 1.7 | 2.4 | 3.2 | 4.8 | 3.2 | 1.7 | 2.4 | 3.2 | 4.8 | 3.2
* С энергосберегающими вентиляторами ЕВМ
Параметры электропитания, В/Ф/Гц | 230/1/50
Температура окружающей среды, ° С | +12…+25 (влажность не выше 60%)
Глубина полки, мм.( угол установки 90гр и 80 гр) | 600
Глубина базовой полки, мм. | 805
Холодопроизводительность, Вт ( Ткип.= -10 ° С, Ткон.= +45 °С),открытая | 1650 | 2500 | 3250 | 4900 | 2500 | 1650 | 2500 | 3250 | 4900 | 2500 | 1650 | 2500 | 3250 | 4900 | 2500 | 1650 | 2500 | 3250 | 4900 | 2500
Холодопроизводительность, Вт ( Ткип.= -10 ° С, Ткон.= +45 °С), фронт cтеклопакет | 825 | 1250 | 1625 | 2450 | 1250 | 825 | 1250 | 1625 | 2450 | 1250 | 825 | 1250 | 1625 | 2450 | 1250 | 825 | 1250 | 1625 | 2450 | 1250
Общая мощность в период оттайки, Вт | 410 | 590 | 780 | 1160 | 780 | 410 | 590 | 780 | 1160 | 780 | 410 | 590 | 780 | 1160 | 780 | 410 | 590 | 780 | 1160 | 780
Мощность ТЭН системы оттайки(опция), Вт, не более | 335 | 485 | 640 | 950 | 640 | 335 | 485 | 640 | 950 | 640 | 335 | 485 | 640 | 950 | 640 | 335 | 485 | 640 | 950 | 640
Мощность LED Освещения, Вт, не более | 18 | 28 | 36 | 54 | 36 | 18 | 28 | 36 | 54 | 36 | 18 | 28 | 36 | 54 | 36 | 18 | 28 | 36 | 54 | 36
Хладагент | R404A
Базовый комплект полок | 4 | 4 | 4 | 4 | 4 | 5 | 5 | 5 | 5 | 5 | 3 | 3 | 3 | 3 | 3 | 4 | 4 | 4 | 4 | 4
Габаритные размеры
Длина без боковин, мм. | 1250 | 1875 | 2500 | 3750 | 2500 | 1250 | 1875 | 2500 | 3750 | 2500 | 1250 | 1875 | 2500 | 3750 | 2500 | 1250 | 1875 | 2500 | 3750 | 2500
Длина с боковинами, мм. | 1330 | 1955 | 2580 | 3830 | 2580 | 1330 | 1955 | 2580 | 3830 | 2580 | 1330 | 1955 | 2580 | 3830 | 2580 | 1330 | 1955 | 2580 | 3830 | 2580
Глубина, мм. | 1100
Высота, мм. | 2040 | 2040 | 2040 | 2040 | 2040 | 2210 | 2210 | 2210 | 2210 | 2210 | 2040 | 2040 | 2040 | 2040 | 2040 | 2210 | 2210 | 2210 | 2210 | 2210
Масса( с боковинами), кг, не более | 430 | 510 | 610 | 900 | 610 | 450 | 550 | 700 | 990 | 700 | 430 | 510 | 610 | 900 | 610 | 450 | 550 | 700 | 990 | 700
Логистическая информация
Габаритные размеры упаковки( в разобранном виде, без боковин)
Длина , мм. | 2095 | 2095 | 2725 | 3970 | 2725 | 2095 | 2095 | 2725 | 3970 | 2725 | 2095 | 2095 | 2725 | 3970 | 2725 | 2095 | 2095 | 2725 | 3970 | 2725
Глубина, мм. | 1194
Высота, мм. | 820
Масса, кг, не более | 350 | 430 | 530 | 820 | 530 | 370 | 470 | 600 | 800 | 600 | 350 | 430 | 530 | 820 | 530 | 370 | 470 | 600 | 800 | 600
Габаритные размеры упаковки боковин ( максимум 2 шт.)
Длина , мм. | 2095 | 2095 | 2095 | 2095 | 2095 | 2270 | 2270 | 2270 | 2270 | 2270 | 2095 | 2095 | 2095 | 2095 | 2095 | 2270 | 2270 | 2270 | 2270 | 2270
Глубина мм. | 235
Высота, мм. | 1215
Габаритные размеры упаковки боковин ( максимум 4 шт.)
Длина , мм. | 2145 | 2145 | 2145 | 2145 | 2145 | 2320 | 2320 | 2320 | 2320 | 2320 | 2145 | 2145 | 2145 | 2145 | 2145 | 2320 | 2320 | 2320 | 2320 | 2320
Глубина мм. | 280
Высота, мм. | 1245
Габаритные размеры упаковки( в собранном виде с боковинами, поддон + пленка )
Длина , мм. | 1400 | 2025 | 2625 | 3900 | 2625 | 1400 | 2025 | 2625 | 3900 | 2625 | 1400 | 2025 | 2625 | 3900 | 2625 | 1400 | 2025 | 2625 | 3900 | 2625
Глубина, мм. | 1150
Высота, мм. | 2270 | 2270 | 2270 | 2270 | 2270 | 2440 | 2440 | 2440 | 2440 | 2440 | 2270 | 2270 | 2270 | 2270 | 2270 | 2440 | 2440 | 2440 | 2440 | 2440
Масса, кг, не более | 450 | 560 | 700 | 990 | 700 | 470 | 600 | 780 | 1050 | 780 | 450 | 560 | 700 | 990 | 700 | 470 | 600 | 780 | 1050 | 780

## Техн. хар. R M
Технические характеристики пристенной охлаждаемой витрины серии Ritto M |  |  |  | Содержание
Наименование параметра | M 1250 | M 1875\Торец | M 2500 | M 3750
Площадь выкладки продуктовой полки ( 300\400\500) м² | 2.4 | 3.6 | 4.8 | 7.3
Полезный охлаждаемый обьем, м³ | 0.8 | 1.3 | 1.6 | 2.6
Температурный диапазон без фронта (открытая), ° С | +1…+7
Температурный диапазон фронт стеклопакет Х3, ° С | -5…..+7
Нагрузка на полки, кг/ м.кв. | 160
Потребление электроэнергии за сутки( оттайка через 12 часов), кВт/ч, не более | 1.9 | 2.7 | 3.5 | 5
Потребление электроэнергии за сутки( оттайка через 12 часов), кВт/ч, не более* | 1.2 | 1.7 | 2.2 | 3.1
Максимальный потребляемый ток, А, ( при оттайке ТЭН), не более | 1.9 | 2.7 | 3.6 | 5.3
Максимальный потребляемый ток, А, ( при оттайке ТЭН), не более* | 1.7 | 2.4 | 3.2 | 4.8
*С энергосберегающими вентиляторами ЕВМ
Параметры электропитания, В/Ф/Гц | 230/1/50
Температура окружающей среды, ° С | +12…+25 (влажность не выше 60%) 3 клим. класс
Глубина полки, мм.( угол установки 90гр и 80 гр) | 300\400\500
Глубина базовой полки, мм. | 700
Холодопроизводительность, Вт ( Ткип.= -10 ° С, Ткон.= +45 °С),открытая | 1500 | 2000 | 3000 | 4000
Холодопроизводительность, Вт ( Ткип.= -10 ° С, Ткон.= +45 °С), фронт К- один.стекло Х0 | 1100 | 1600 | 2150 | 3100
Холодопроизводительность, Вт ( Ткип.= -10 ° С, Ткон.= +45 °С), фронт cтеклопакет Х3 | 820 | 1200 | 1600 | 2350
Общая мощность в период оттайки, Вт | 410 | 590 | 780 | 1160
Мощность ТЭН системы оттайки(опция), Вт, не более | 335 | 485 | 640 | 950
Мощность LED Освещения, Вт, не более | 18 | 28 | 36 | 54
Хладагент | R404A
Базовый комплект полок | 3 | 3 | 3 | 3
Габаритные размеры
Длина без боковин, мм. | 1250 | 1875 | 2500 | 3750
Длина с боковинами, мм. | 1330 | 1955 | 2580 | 3830
Глубина, мм. | 1000
Высота, мм. | 1540 | 1540 | 1540 | 1540
Масса( с боковинами), кг, не более | 160 | 260 | 320 | 450
Логистическая информация
Габаритные размеры упаковки( в разобранном виде, без боковин)
Длина , мм. | 2095 | 2095 | 2725 | 3970
Глубина, мм. | 1194
Высота, мм. | 820
Масса, кг, не более | 130 | 220 | 280 | 400
Габаритные размеры упаковки боковин ( максимум 2 шт.)
Длина , мм. | 1800 | 1800 | 1800 | 1800
Глубина мм. | 235
Высота, мм. | 1215
Габаритные размеры упаковки боковин ( максимум 4 шт.)
Длина , мм. | 1800 | 1800 | 1800 | 1800
Глубина мм. | 280
Высота, мм. | 1145
Габаритные размеры упаковки( в собранном виде с боковинами, поддон + пленка )
Длина , мм. | 1400 | 2025 | 2625 | 3900
Глубина, мм. | 1150
Высота, мм. | 1600 | 1600 | 1600 | 1600
Масса, кг, не более | 190 | 300 | 370 | 500

## Техн. хар. С
№ п.п. | Модель ВПО Сube 0,7 | Компрессор | Доза заправки R404a, г | Капилярная трубка, d х Lмм | Холопроизводительность, Вт | Испаритель d12мм (35х35) | Конденсатор d10мм 11х4( 2х заходный) | Вентилятор испарителя 10 Вт | Вентилятор Конденсатор 18 вт | Артикул вентил.конденсатора | Габаритные размеры в упаковке( только поддон) | Масса в упаковке( только поддон), кг | Содержание
1 | Cube07-0,6 | NEU 2178 GK (R404A) | 470 | 1,25 х 2700х2шт. | 567 | 155х200х310 (6х8) (двухзаходный) | 286х274 | 1x200_28гр | 1х254_28гр | 2559017-2 | 664x810x2070
2 | Cube07-0,7 | NEU 2178 GK (R404A) | 490 | 1,25 х 2700х2шт. | 490 | 155х200х310 (6х8) (двухзаходный) | 286х274 |  | 1х254_28гр | 2559017-2 | 804x810x2070
3 | Cube07-1,0 | NT 6226 GK (R404A) | 1060 | 1,25 x 2100 x 2шт | 1044 | 140х210х630(6х4) (двухзаходный) | 286х600 | 1x200_28гр | 2х254_28гр | 2559017 | 1124x810x2070
| Cube07-1,3 | CAJ 9510 Z (R404A) | 1000 | 1,25 x 2100 x 2шт | 688 | 140х210х900 (6х4) (двухзаходный) | 286х600 | 2x200_28гр | 2х254_28гр | 2559017 | 1394x810x2070 | 240
4 |  | NT 6226 GK (R404A) | 1080 |  | 782 | 140х210х900 (6х4) (двухзаходный)

## Техн. хар. S SG
Технические характеристики пристенной охлаждаемой витрины серии Stretto |  |  |  |  | Содержание
Наименование параметра | М 1250 | M 1875 | M 2500 | MG 1250 | MG 1875 | MG 2500
Площадь выкладки продуктовой полки ( 5х500 мм,\4 х 500 мм) м² | 2.3 | 3.45 | 4.6 | 2.3 | 3.45 | 4.6
Полезный охлаждаемый обьем, м³ | 0.51 | 0.77 | 1.04 | 0.51 | 0.77 | 1.04
Температурный диапазон без фронта (открытая), ° С | +1…+7
Температурный диапазон фронт стекло х1/х3, ° С | -5…..+7
Нагрузка на полки, кг/ м.кв. | 160
Потребление электроэнергии за сутки( оттайка через 12 часов), кВт/ч, не более | 21 | 36 | 39 | 26 | 45 | 50
Максимальный потребляемый ток, А, ( при оттайке ТЭН), не более | 7.6 | 11 | 15 | 9 | 13 | 18
*С энергосберегающими вентиляторами ЕВМ
Параметры электропитания, В/Ф/Гц | 230/1/50
Температура окружающей среды, ° С | +12…+25 (влажность не выше 60%)
Глубина полки, мм.( угол установки 90гр и 80 гр) | 400/(300( 1 нижняя полка))
Глубина базовой полки, мм. | 380
Хладагент | R404A
Базовый комплект полок | 4 | 4 | 4 | 4 | 4 | 5
Габаритные размеры
Длина без боковин, мм. | 1250 | 1875 | 2500 | 1250 | 1875 | 2500
Длина с боковинами, мм. | 1330 | 1955 | 2580 | 1330 | 1955 | 2580
Глубина, мм. | 710
Высота, мм. | 1980
Масса( с боковинами), кг, не более | 210 | 275 | 355 | 210 | 275 | 355

## Техн.хар. M MН Plug-in
Технические характеристики пристенной охлаждаемой витрины серии MONTE MН Plug-in с холодильной машиной (ХМ) на крыше |  |  |  | Содержание
Наименование параметра | MH 1250 | MH 1875 | MH 2500
Тип холодильной машины( ХМ) | ММ115 Т | ММ222 Т | ММ222 Т
Площадь выкладки продуктовой полки ( 5х500 мм) м² | 4 | 6 | 8.1
Полезный охлаждаемый обьем, м³ | 1.5 | 2.3 | 3
Температурный диапазон , ° С | 0...+7
Нагрузка на полки, не более кг/ м.кв. | 160
Потребление электроэнергии за сутки ВПО( оттайка через 12 часов), кВт/ч, не более | 1.9 | 2.7 | 3.5
Потребление электроэнергии за сутки ВПО( оттайка через 12 часов), кВт/ч, не более* | 1.2 | 1.7 | 2.2
Потребление электроэнергии за сутки ХМ, кВт/ч, не более | 18 | 26 | 30
*С энергосберегающими вентиляторами ЕВМ
Параметры электропитания, В/Ф/Гц | 230/1/50 | 400/3/50 | 400/3/50
Температура окружающей среды, ° С | +12…+25 (влажность не выше 60%)
Глубина полки, мм.( угол установки 90гр и 80 гр) | 500
Глубина базовой полки, мм. | 685
Холодопроизводительность, Вт ( Ткип.= -10 ° С, Ткон.= +45 °С), | 1450 | 2000 | 2400
Потребляемая мощность ВПО в период оттайки , Вт,не более | 410 | 590 | 780
Потребляемая мощность ХМ в период работы , Вт,не более | 1180 | 1700 | 1700
Мощность LED Освещения, Вт, не более | 18 | 28 | 36
Хладагент | R404A
Базовый комплект полок | 5 | 5 | 5
Габаритные размеры
Длина без боковин, мм. | 1250 | 1875 | 2500
Длина с боковинами, мм. | 1330 | 1955 | 2580
Глубина, мм. | 975
Высота ВПО, мм. | 2210 | 2210 | 2210
Высота совместно с ХМ, мм. | 2600 | 2600 | 2600
Масса( с боковинами), кг, не более | 380 | 450 | 530
Общая масса( с боковинами и ХМ), кг, не более | 440 | 520 | 600
Логистическая информация
Габаритные размеры упаковки ХМ
Длина , мм.
Глубина мм.
Высота, мм.
Габаритные размеры упаковки( в собранном виде с боковинами, поддон + пленка )
Длина , мм. | 1400 | 2025 | 2625
Глубина, мм. | 1150
Высота, мм. | 2350 | 2350 | 2350
Масса, кг, не более | 400 | 470 | 570

## Техн. хар. G MH
*Технические характеристики витрины пристенной низкотемпературной серии ВПН M(Н) Gelo | [8 empty] | Содержание
Наименование параметра | M 1250 | M 1875 | M 2500 | M 3750 | M 1875 TG | MH 1250 | MH 1875 | MH 2500 | MH 3750 | MH 1875 TG
Площадь выкладки продуктовой полки ( 5х600 мм,\4 х 600 мм) м² | 3.7 | 5.6 | 7.4 | 11.2 | 5.6 | 4.6 | 6.9 | 9.2 | 13.8 | 6.9
Полезный охлаждаемый обьем, м³ | 1.36 | 2 | 2.8 | 4 | 2 | 1.5 | 2.2 | 3 | 4.4 | 2.2
Температурный диапазон, ° С | -18…-22
Нагрузка на полки, кг/ м.кв. | 120
Потребление электроэнергии без освещения за сутки, кВт/ч, не более | 9.4 | 11.4 | 13.3 | 18.1 | 11.4 | 9.4 | 11.4 | 13.3 | 18.1 | 11.4
Потребление электроэнергии за сутки с освещением, кВт/ч, не более | 11.2 | 13.9 | 16.6 | 21.6 | 13.9 | 11.2 | 13.9 | 16.6 | 21.6 | 13.9
Потребление электроэнергии без осещения и энергосбер. вент. за сутки, кВт/ч, не более | 8.4 | 10.1 | 11.7 | 15.1 | 10.1 | 8.4 | 10.1 | 11.7 | 15.1 | 10.1
Потребление электроэнергии с освещением и энергосбер. вент. за сутки, кВт/ч, не более | 10.2 | 12.4 | 14.6 | 18.6 | 12.4 | 10.2 | 12.4 | 14.6 | 18.6 | 12.4
Максимальный потребляемый ток, А, ( при оттайке ТЭН), не более | 6.5 | 8.9 | 11.3 | 16.5 | 8.9 | 6.5 | 8.9 | 11.3 | 16.5 | 8.9
Параметры электропитания, В/Ф/Гц | 380/3/50
Температура окружающей среды, ° С | +12…+25 (влажность не выше 60%)
Глубина полки, мм.( угол установки 90гр и 80 гр) | 600
Глубина базовой полки, мм. | 685
Холодопроизводительность, Вт ( Ткип.= -35 ° С, Ткон.= +45 °С), | 950 | 1400 | 1900 | 2800 | 1400 | 950 | 1400 | 1900 | 2800 | 1400
Общая мощность в период оттайки, кВт | 1.42 | 1.95 | 2.48 | 3.62 | 1.95 | 1.42 | 1.95 | 2.48 | 3.62 | 1.95
Мощность ТЭН системы оттайки, кВт, не более | 1.3 | 1.75 | 2.2 | 3.3 | 1.75 | 1.3 | 1.75 | 2.2 | 3.3 | 1.75
Мощность LED Освещения, Вт, не более | 72 | 96 | 120 | 144 | 96 | 72 | 96 | 120 | 144 | 96
Хладагент | R404A
Базовый комплект рядов решетчатых полок,шт. | 4 | 4 | 4 | 4 | 4 | 5 | 5 | 5 | 5 | 5
Габаритные размеры
Длина без боковин, мм. | 1250 | 1875 | 2500 | 3750 | 1875 | 1250 | 1875 | 2500 | 3750 | 1875
Длина с боковинами, мм. | 1370 | 1995 | 2620 | 3870 | 1995 | 1370 | 1995 | 2620 | 3870 | 1995
Глубина, мм. | 1000
Высота, мм. | 2040 | 2040 | 2040 | 2040 | 2040 | 2210 | 2210 | 2210 | 2210 | 2210
Масса( с боковинами), кг, не более | 400 | 490 | 580 | 800 | 490 | 420 | 510 | 600 | 850 | 510
Логистическая информация ( информация будет дорабатываться )
Габаритные размеры упаковки( в разобранном виде, без боковин)
Длина , мм. | 2095 | 2095 | 2725 | 3970 | 2095 | 2095 | 2095 | 2725 | 3970 | 2725
Глубина, мм. | 1194
Высота, мм. | 820
Масса, кг, не более | 300 | 370 | 450 | 680 | 370 | 320 | 380 | 470 | 700 | 380
Габаритные размеры упаковки боковин ( максимум 2 шт.)
Длина , мм. | 2095 | 2095 | 2095 | 2095 | 2095 | 2270 | 2270 | 2270 | 2270 | 2270
Глубина мм. | 275
Высота, мм. | 1215
Габаритные размеры упаковки боковин ( максимум 4 шт.)
Длина , мм. | 2145 | 2145 | 2145 | 2145 | 2145 | 2320 | 2320 | 2320 | 2320 | 2320
Глубина мм. | 280
Высота, мм. | 1145
Габаритные размеры упаковки( в собранном виде с боковинами, поддон + пленка )
Длина , мм. | 1400 | 2025 | 2625 | 3900 | 2025 | 1400 | 2025 | 2625 | 3900 | 2025
Глубина, мм. | 1150
Высота, мм. | 2175 | 2175 | 2175 | 2175 | 2175 | 2350 | 2350 | 2350 | 2350 | 2350
Масса, кг, не более | 420 | 520 | 600 | 830 | 520 | 430 | 530 | 630 | 880 | 530
* информация проектная, будет корректироватся после испытания

## Техн. хар.ВПН M Plug-in
Технические характеристики витрины пристенной низкотемпературной серии ВПН MН Plug-in с холодильной машиной (ХМ) на крыше |  |  |  | Содержание
Наименование параметра | MH 1250 | MH 1875 | MH 2500
Тип холодильной машины | MB109 T | MB214 T | MB214 T
Площадь выкладки продуктовой полки ( 5х600 мм) м² | 4.6 | 6.9 | 9.2
Полезный охлаждаемый обьем, м³ | 1.5 | 2.2 | 3
Температурный диапазон, ° С | -18…-22
Нагрузка на полки, кг/ м.кв. | 120
Потребление электроэнергии без освещения за сутки, кВт/ч, не более | 10.5 | 15.5 | 20.6
Потребление электроэнергии за сутки с освещением( 24 часа), кВт/ч, не более | 12.2 | 17.9 | 23.5
Потребление электроэнергии без осещения и энергосбер. вент. за сутки, кВт/ч, не более | 9.6 | 14.2 | 18.9
Потребление электроэнергии с освещением и энергосбер. вент. за сутки, кВт/ч, не более | 11.3 | 16.6 | 21.8
Потребление электроэнергии за сутки ХМ, кВт/ч, не более | 25 | 27 | 30
Мощность нагревательных элементов стеклянного фронта Вт, не более | 340 | 510 | 680
Мощность ХМ в период работы , Вт,не более | 1200 | 1700 | 1700
Параметры электропитания, В/Ф/Гц | 230/1/50 | 400/3/50 | 400/3/50
Температура окружающей среды, ° С | +12…+25 (влажность не выше 60%)
Глубина полки, мм.( угол установки 90гр и 80 гр) | 600
Глубина базовой полки, мм. | 678
Холодопроизводительность, Вт ( Ткип.= -35 ° С, Ткон.= +45 °С), | 950 | 1400 | 1900
Общая мощность в период оттайки( с освещением), кВт | 1.57 | 2.24 | 2.97
Мощность ТЭН системы оттайки, кВт, не более | 1.3 | 1.75 | 2.2
Мощность LED Освещения, Вт, не более | 72 | 96 | 120
Хладагент | R404A
Базовый комплект рядов решетчатых полок,шт. | 5 | 5 | 5
Габаритные размеры
Длина без боковин, мм. | 1250 | 1875 | 2500
Длина с боковинами, мм. | 1370 | 1995 | 2620
Глубина, мм. | 1000
Высота ВПО, мм. | 2240 | 2240 | 2240
Высота совместно с ХМ, мм. | 2600 | 2600 | 2600
Масса( с боковинами), кг, не более | 420 | 510 | 600
Общая масса( с боковинами и ХМ), кг, не более | 480 | 600 | 680
Логистическая информация ( информация будет дорабатываться )
Габаритные размеры упаковки ХМ
Длина , мм.
Глубина мм.
Высота, мм.
Габаритные размеры упаковки( в собранном виде с боковинами, поддон + пленка )
Длина , мм. | 1400 | 2025 | 2625
Глубина, мм. | 1150
Высота, мм. | 2350 | 2350 | 2350
Масса, кг, не более | 430 | 530 | 630
Gelo МН Plug-in
* Указаны среднестатистические параметры энергопотребления. Они могут отличаться как в большую, так и в меньшую сторону в зависимости от условий эксплуатации: выбранный режим работы витрины, степень загрузки противней, свойства загружаемого товара, оборот товара, температура и влажность окружающей среды, скорость движения воздуха около витрины, месторасположение витрины в помещении, время работы освещения витрины, качество и своевременность сервисного обслуживания и т.д.